## 平均
工程 : |  |  |  | sanxia-fuyu-chx-0424 (综合 9)
描述 : |  |  |  | 2020.03.28 一期+二期GW140-2.5 +周边风电场+发电量
投影系 : |  |  |  | Projection : Gauss Krueger (3 degree zones) - Zone 41 (121.5E - 124.5E) - XIAN 1980 (CHINA)
气象数据
测风点: |  |  |  | m0499
文件 : |  |  |  | 0499-20110701-20120701-90m-DZ-6.597m.tim
格式 : |  |  |  | TIMSIGMA 文件
扇区的步长: |  |  |  | 22.5
空气密度(千克/立方米): |  |  |  | 1.225
结果点 + 绘图
功率曲线: |  |  |  | FuYu GW93-1.5-13.wtg
风电场: |  |  |  | FuYu-140-2.5
尾流效应 : |  |  |  | TRUE
结果 : |  |  |  | 0226
0456
0676
0906
1126
1356
1576
1806
2026
2256
2476
2706
2926
3156
3376
3606
不考虑尾流效应的风电场总发电量： | [5 empty] | 1052464.75 兆瓦小时/年
考虑尾流效应的风电场总发电量： | [5 empty] | 974961.25 兆瓦小时/年
参考点处的平均风速： | [5 empty] | 6.6 米/秒
风力发电机 | 标签 | 机型 | X | Y | Z | H | 经度 | 纬度 | 韦布尔参数A (米/秒) | 韦布尔参数 K (-) | 能量密度(瓦特/平方米) | 发电量(兆瓦小时/年) | 考虑尾流效应的发电量(兆瓦小时/年) | 容量系数 (-) | 平均风速(米/秒) | 强风状态下的平均环境湍流强度 | 强风状态下的平均总体湍流强度 | 考虑尾流效应的平均风速（米/秒） | 尾流效应导致的平均折减率(%) | 该点的空气密度(千克/立方米) | 平均风切变指数 | 最大风切变指数 | 最大风切变指数对应方向扇区(度) | 绝对值平均入流角(度) | 最大入流角（度） | 出现最大入流角的风向扇区 （度） | 最近相邻风机的标签 | 相邻风机的最近距离（米） | 叶轮直径(米) (* 默认叶轮直径) | 以叶轮直径为单位的相邻风机最近距离（D） | 最近相邻风机的方位角（度） | 扇区数量
| m0499 |  | 41613445.6 | 5286469.9 | 250 | 90 | 124.5116 | 47.7026 | 7.44 | 2.134 | 312.2 | 5622.21 | 5606.67 | 0.428 | 6.6 | 0.059 | 0.059 | 6.58 | -0.3 | 1.195 | 0.24 | 0.24 | 0 | 0.1 | 0.1 | 225 | - | - | - | - | - | 16
| P0499_70 |  | 41613445.6 | 5286469.9 | 230 | 70 | 124.5116 | 47.7026 | 7.02 | 2.143 | 262.7 | 5089.77 | 5072.63 | 0.387 | 6.22 | 0.063 | 0.063 | 6.21 | -0.3 | 1.198 | 0.26 | 0.26 | 157 | 0.1 | 0.1 | 225 | - | - | - | - | - | 16
| P0499_80 |  | 41613445.6 | 5286469.9 | 240 | 80 | 124.5116 | 47.7026 | 7.25 | 2.138 | 287.8 | 5373.32 | 5355.58 | 0.409 | 6.42 | 0.06 | 0.06 | 6.41 | -0.3 | 1.196 | 0.25 | 0.25 | 0 | 0.1 | 0.1 | 225 | - | - | - | - | - | 16
| P0499_90 |  | 41613445.6 | 5286469.9 | 250 | 90 | 124.5116 | 47.7026 | 7.44 | 2.134 | 312.2 | 5622.21 | 5606.67 | 0.428 | 6.59 | 0.059 | 0.059 | 6.58 | -0.3 | 1.195 | 0.24 | 0.24 | 0 | 0.1 | 0.1 | 225 | - | - | - | - | - | 16
| P0499_100 |  | 41613445.6 | 5286469.9 | 260 | 100 | 124.5116 | 47.7026 | 7.61 | 2.131 | 335.4 | 5842.3 | 5824.3 | 0.444 | 6.75 | 0.057 | 0.057 | 6.74 | -0.3 | 1.194 | 0.24 | 0.24 | 0 | 0.1 | 0.1 | 225 | - | - | - | - | - | 16
| P0499_110 |  | 41613445.6 | 5286469.9 | 270 | 110 | 124.5116 | 47.7026 | 7.8 | 2.127 | 357.9 | 6038.84 | 6020.49 | 0.459 | 6.91 | 0.055 | 0.055 | 6.9 | -0.3 | 1.193 | 0.23 | 0.24 | 0 | 0.1 | 0.1 | 225 | - | - | - | - | - | 16
| P0499_120 |  | 41613445.6 | 5286469.9 | 280 | 120 | 124.5116 | 47.7026 | 7.96 | 2.136 | 379.7 | 6213.66 | 6195.28 | 0.473 | 7.06 | 0.054 | 0.054 | 7.05 | -0.3 | 1.192 | 0.23 | 0.23 | 180 | 0.1 | 0.1 | 225 | - | - | - | - | - | 16
| P0499_130 |  | 41613445.6 | 5286469.9 | 290 | 130 | 124.5116 | 47.7026 | 8.1 | 2.137 | 400.3 | 6367.46 | 6348.95 | 0.484 | 7.18 | 0.052 | 0.052 | 7.17 | -0.3 | 1.19 | 0.23 | 0.23 | 180 | 0.1 | 0.1 | 225 | - | - | - | - | - | 16
| P0499_140 |  | 41613445.6 | 5286469.9 | 300 | 140 | 124.5116 | 47.7026 | 8.27 | 2.137 | 421.1 | 6515.13 | 6496.61 | 0.495 | 7.33 | 0.051 | 0.051 | 7.31 | -0.3 | 1.189 | 0.23 | 0.23 | 180 | 0.1 | 0.1 | 247 | - | - | - | - | - | 16
X | Q1 | EN150/3000 | 41605334.4 | 5280475.8 | 245 | 90 | 124.4021 | 47.6501 | 7.5 | 2.104 | 325.2 | 10589.84 | 9811.45 | 0.483 | 6.65 | 0.06 | 0.063 | 6.37 | -7.4 | 1.196 | 0.26 | 0.26 | 180 | 0 | 0 | 0 | A1 | 354 | 140 | 2.5 | 76 | 16
B | Q2 | EN150/3001 | 41604977.6 | 5280331.4 | 245 | 90 | 124.3973 | 47.6488 | 7.51 | 2.105 | 325.3 | 10605.77 | 9824.16 | 0.484 | 6.65 | 0.06 | 0.063 | 6.38 | -7.4 | 1.196 | 0.25 | 0.26 | 112 | 0 | 0.1 | 270 | Q3 | 365 | 140 | 2.6 | 246 | 16
X | Q3 | EN150/3002 | 41604643.6 | 5280183.3 | 245 | 90 | 124.3928 | 47.6476 | 7.51 | 2.107 | 325.5 | 10614.11 | 9824.45 | 0.484 | 6.66 | 0.061 | 0.063 | 6.37 | -7.4 | 1.196 | 0.25 | 0.26 | 202 | 0 | 0 | 292 | Q4 | 352 | 140 | 2.5 | 238 | 16
X | Q4 | EN150/3003 | 41604345.6 | 5279995.5 | 245 | 90 | 124.3888 | 47.6459 | 7.51 | 2.107 | 325.9 | 10622.98 | 9814.48 | 0.485 | 6.66 | 0.061 | 0.064 | 6.37 | -7.6 | 1.196 | 0.26 | 0.26 | 202 | 0 | 0.1 | 22 | Q3 | 352 | 140 | 2.5 | 58 | 16
X | Q5 | EN150/3004 | 41604042.3 | 5279811.7 | 248.8 | 90 | 124.3847 | 47.6443 | 7.58 | 2.107 | 334.6 | 10750.87 | 9922.46 | 0.491 | 6.72 | 0.06 | 0.065 | 6.43 | -7.7 | 1.195 | 0.24 | 0.25 | 337 | 0 | 0.1 | 112 | Q4 | 355 | 140 | 2.5 | 59 | 16
X | Q6 | EN150/3005 | 41603811.6 | 5279492.2 | 245 | 90 | 124.3816 | 47.6415 | 7.51 | 2.104 | 326.8 | 10628.78 | 9791.26 | 0.485 | 6.66 | 0.06 | 0.065 | 6.37 | -7.9 | 1.196 | 0.25 | 0.26 | 112 | 0 | 0 | 0 | Q7 | 355 | 140 | 2.5 | 224 | 16
X | Q7 | EN150/3006 | 41603564.4 | 5279237.6 | 245 | 90 | 124.3782 | 47.6392 | 7.52 | 2.103 | 327.1 | 10628.55 | 9731.4 | 0.485 | 6.66 | 0.06 | 0.066 | 6.35 | -8.4 | 1.196 | 0.25 | 0.26 | 135 | 0 | 0 | 315 | Q6 | 355 | 140 | 2.5 | 44 | 16
B | Q8 | EN150/3007 | 41603348 | 5278943.9 | 245 | 90 | 124.3753 | 47.6366 | 7.51 | 2.101 | 327.4 | 10623.37 | 9852.45 | 0.485 | 6.66 | 0.06 | 0.062 | 6.39 | -7.3 | 1.196 | 0.25 | 0.26 | 112 | 0 | 0.1 | 202 | Q7 | 365 | 140 | 2.6 | 36 | 16
X | Q9 | EN150/3008 | 41602852.4 | 5279062.1 | 245 | 90 | 124.3687 | 47.6378 | 7.54 | 2.098 | 330.8 | 10653.81 | 9933.22 | 0.486 | 6.68 | 0.06 | 0.063 | 6.41 | -6.8 | 1.196 | 0.25 | 0.26 | 90 | 0 | 0.1 | 337 | Q10 | 353 | 140 | 2.5 | 234 | 16
X | Q10 | EN150/3009 | 41602567.5 | 5278853.8 | 245 | 90 | 124.3649 | 47.6359 | 7.54 | 2.096 | 332 | 10664.26 | 9890.05 | 0.487 | 6.69 | 0.06 | 0.063 | 6.4 | -7.3 | 1.196 | 0.25 | 0.26 | 90 | 0 | 0 | 337 | Q9 | 353 | 140 | 2.5 | 54 | 16
X | Q11 | EN150/3010 | 41602230.3 | 5278584.7 | 245 | 90 | 124.3603 | 47.6336 | 7.55 | 2.094 | 333.2 | 10676.26 | 9875.24 | 0.487 | 6.69 | 0.06 | 0.064 | 6.4 | -7.5 | 1.196 | 0.25 | 0.26 | 112 | 0 | 0 | 315 | Q12 | 389 | 140 | 2.8 | 229 | 16
X | Q12 | EN150/3011 | 41601937.1 | 5278328.5 | 245 | 90 | 124.3564 | 47.6313 | 7.56 | 2.093 | 334.5 | 10695.15 | 9828.17 | 0.488 | 6.7 | 0.06 | 0.068 | 6.39 | -8.1 | 1.196 | 0.25 | 0.26 | 112 | 0 | 0 | 337 | Q11 | 389 | 140 | 2.8 | 49 | 16
X | Q13 | EN150/3012 | 41601742.6 | 5277956.2 | 245 | 90 | 124.3537 | 47.628 | 7.57 | 2.092 | 336 | 10709.69 | 9644.96 | 0.489 | 6.71 | 0.06 | 0.072 | 6.32 | -9.9 | 1.196 | 0.25 | 0.26 | 90 | 0 | 0.1 | 202 | Q14 | 384 | 140 | 2.7 | 202 | 16
X | Q14 | EN150/3013 | 41601597.9 | 5277600.3 | 245 | 90 | 124.3517 | 47.6248 | 7.57 | 2.09 | 336.8 | 10712.92 | 9609.04 | 0.489 | 6.71 | 0.06 | 0.065 | 6.32 | -10.3 | 1.196 | 0.25 | 0.26 | 90 | 0 | 0.1 | 202 | Q13 | 384 | 140 | 2.7 | 22 | 16
X | Q15 | EN150/3014 | 41602296.8 | 5277242.4 | 245 | 90 | 124.3609 | 47.6215 | 7.56 | 2.095 | 333.7 | 10685.45 | 9434.73 | 0.488 | 6.7 | 0.06 | 0.071 | 6.26 | -11.7 | 1.196 | 0.25 | 0.26 | 45 | 0 | 0.1 | 225 | Q16 | 447 | 140 | 3.2 | 179 | 16
X | Q16 | EN150/3015 | 41602303.1 | 5276795 | 245 | 90 | 124.3609 | 47.6175 | 7.56 | 2.096 | 333.4 | 10683.14 | 9558.44 | 0.488 | 6.7 | 0.06 | 0.066 | 6.31 | -10.5 | 1.196 | 0.25 | 0.26 | 45 | 0 | 0 | 270 | Q15 | 447 | 140 | 3.2 | 359 | 16
B | Q17 | EN150/3016 | 41601734.2 | 5276938.8 | 245 | 90 | 124.3533 | 47.6188 | 7.56 | 2.088 | 335.6 | 10686.45 | 9254.81 | 0.488 | 6.71 | 0.06 | 0.074 | 6.19 | -13.4 | 1.196 | 0.25 | 0.26 | 22 | 0 | 0 | 292 | Q18 | 403 | 140 | 2.9 | 184 | 16
X | Q18 | EN150/3017 | 41601702.9 | 5276537.4 | 245 | 90 | 124.3528 | 47.6152 | 7.56 | 2.088 | 334.8 | 10672.64 | 9369.91 | 0.487 | 6.7 | 0.06 | 0.069 | 6.24 | -12.2 | 1.196 | 0.25 | 0.26 | 45 | 0 | 0.1 | 292 | Q17 | 403 | 140 | 2.9 | 4 | 16
X | Q19 | EN150/3018 | 41601502.9 | 5275734 | 245 | 90 | 124.35 | 47.6081 | 7.57 | 2.087 | 336.6 | 10693.4 | 9719.13 | 0.488 | 6.71 | 0.06 | 0.065 | 6.37 | -9.1 | 1.196 | 0.25 | 0.26 | 22 | 0 | 0 | 270 | Q20 | 417 | 140 | 3 | 223 | 16
X | Q20 | EN150/3019 | 41601217.7 | 5275429.1 | 245 | 90 | 124.3461 | 47.6054 | 7.57 | 2.083 | 337.6 | 10694.88 | 9566.55 | 0.488 | 6.71 | 0.06 | 0.065 | 6.32 | -10.6 | 1.196 | 0.25 | 0.26 | 22 | 0 | 0.1 | 337 | Q21 | 402 | 140 | 2.9 | 225 | 16
X | Q21 | EN150/3020 | 41600935.1 | 5275142.9 | 245 | 90 | 124.3423 | 47.6028 | 7.57 | 2.082 | 337.6 | 10684.65 | 9493.22 | 0.488 | 6.71 | 0.06 | 0.065 | 6.3 | -11.2 | 1.196 | 0.25 | 0.26 | 112 | 0 | 0 | 247 | Q20 | 402 | 140 | 2.9 | 45 | 16
X | Q22 | EN150/3021 | 41600624.8 | 5274840.8 | 245 | 90 | 124.3381 | 47.6002 | 7.56 | 2.083 | 336.8 | 10673.2 | 9461.73 | 0.487 | 6.71 | 0.06 | 0.065 | 6.28 | -11.4 | 1.196 | 0.25 | 0.26 | 45 | 0 | 0.1 | 247 | Q23 | 391 | 140 | 2.8 | 232 | 16
X | Q23 | EN150/3022 | 41600316.7 | 5274600.1 | 245 | 90 | 124.334 | 47.598 | 7.56 | 2.085 | 335.8 | 10660.48 | 9556.84 | 0.486 | 6.7 | 0.06 | 0.064 | 6.31 | -10.4 | 1.196 | 0.25 | 0.26 | 45 | 0 | 0.1 | 247 | Q22 | 391 | 140 | 2.8 | 52 | 16
X | Q24 | EN150/3023 | 41599907 | 5274414.3 | 245 | 90 | 124.3285 | 47.5964 | 7.55 | 2.084 | 335.3 | 10651.03 | 9740.33 | 0.486 | 6.7 | 0.06 | 0.063 | 6.38 | -8.6 | 1.196 | 0.25 | 0.26 | 45 | 0 | 0 | 270 | Q23 | 450 | 140 | 3.2 | 66 | 16
X | Q25 | EN150/3024 | 41599356 | 5274640.3 | 241.6 | 90 | 124.3212 | 47.5986 | 7.54 | 2.077 | 334.8 | 10612.4 | 10244.87 | 0.484 | 6.68 | 0.06 | 0.061 | 6.55 | -3.5 | 1.196 | 0.25 | 0.26 | 0 | 0.1 | 0.2 | 247 | Q26 | 454 | 140 | 3.2 | 45 | 16
X | Q26 | EN150/3025 | 41599676.1 | 5274962.3 | 245 | 90 | 124.3255 | 47.6014 | 7.56 | 2.08 | 337.3 | 10663.48 | 9886.61 | 0.487 | 6.7 | 0.06 | 0.063 | 6.43 | -7.3 | 1.196 | 0.26 | 0.26 | 0 | 0 | 0.1 | 202 | Q27 | 423 | 140 | 3 | 44 | 16
X | Q27 | EN150/3026 | 41599969.3 | 5275267.3 | 245 | 90 | 124.3295 | 47.6041 | 7.56 | 2.082 | 336.7 | 10669.98 | 9787.91 | 0.487 | 6.7 | 0.06 | 0.065 | 6.38 | -8.3 | 1.196 | 0.25 | 0.26 | 0 | 0 | 0 | 180 | Q28 | 401 | 140 | 2.9 | 53 | 16
B | Q28 | EN150/3027 | 41600289.7 | 5275507.9 | 245 | 90 | 124.3338 | 47.6062 | 7.56 | 2.084 | 336.2 | 10673.87 | 9701.56 | 0.487 | 6.7 | 0.06 | 0.065 | 6.35 | -9.1 | 1.196 | 0.26 | 0.26 | 0 | 0 | 0.1 | 202 | Q27 | 401 | 140 | 2.9 | 233 | 16
X | Q29 | EN150/3028 | 41600492 | 5275856.3 | 245 | 90 | 124.3366 | 47.6093 | 7.58 | 2.086 | 337.4 | 10703.1 | 9720.42 | 0.488 | 6.72 | 0.06 | 0.068 | 6.36 | -9.2 | 1.196 | 0.25 | 0.25 | 0 | 0 | 0.1 | 90 | Q28 | 403 | 140 | 2.9 | 210 | 16
X | Q30 | EN150/3029 | 41600724.4 | 5276200.2 | 245 | 90 | 124.3397 | 47.6124 | 7.58 | 2.086 | 337.4 | 10706.65 | 9748.5 | 0.489 | 6.72 | 0.06 | 0.067 | 6.37 | -8.9 | 1.196 | 0.25 | 0.25 | 270 | 0 | -0.1 | 247 | Q29 | 415 | 140 | 3 | 214 | 16
X | Q31 | EN150/3030 | 41601125.6 | 5276769.8 | 245 | 90 | 124.3452 | 47.6174 | 7.57 | 2.088 | 336.6 | 10701.39 | 9521.67 | 0.488 | 6.71 | 0.06 | 0.065 | 6.3 | -11 | 1.196 | 0.25 | 0.25 | 67 | 0 | 0 | 202 | Q32 | 552 | 140 | 3.9 | 339 | 16
X | Q32 | EN150/3031 | 41600927.3 | 5277285.2 | 245 | 90 | 124.3427 | 47.6221 | 7.59 | 2.088 | 338.8 | 10732.67 | 9835.13 | 0.49 | 6.73 | 0.06 | 0.065 | 6.4 | -8.4 | 1.196 | 0.25 | 0.25 | 45 | 0 | 0 | 45 | Q33 | 390 | 140 | 2.8 | 34 | 16
X | Q33 | EN150/3032 | 41601143.6 | 5277610 | 245 | 90 | 124.3456 | 47.625 | 7.58 | 2.089 | 338 | 10727.53 | 9738 | 0.489 | 6.72 | 0.06 | 0.068 | 6.36 | -9.2 | 1.196 | 0.25 | 0.26 | 45 | 0 | 0 | 202 | Q32 | 390 | 140 | 2.8 | 214 | 16
X | A1 | EN150/3033 | 41605678 | 5280561 | 245 | 90 | 124.4067 | 47.6508 | 7.5 | 2.102 | 325.4 | 10584.18 | 9802.15 | 0.483 | 6.65 | 0.06 | 0.062 | 6.37 | -7.4 | 1.196 | 0.26 | 0.26 | 225 | 0 | 0.1 | 315 | Q1 | 354 | 140 | 2.5 | 256 | 16
X | A2 | EN150/3034 | 41606028 | 5280647.8 | 245.7 | 90 | 124.4113 | 47.6515 | 7.52 | 2.103 | 327.5 | 10625.02 | 9836.88 | 0.485 | 6.66 | 0.06 | 0.062 | 6.39 | -7.4 | 1.196 | 0.25 | 0.26 | 135 | 0.2 | 0.3 | 315 | A3 | 356 | 140 | 2.5 | 76 | 16
X | A3 | EN150/3035 | 41606373.1 | 5280733.4 | 248.1 | 90 | 124.416 | 47.6522 | 7.55 | 2.104 | 330.7 | 10675.35 | 9887.92 | 0.487 | 6.69 | 0.06 | 0.062 | 6.41 | -7.4 | 1.195 | 0.25 | 0.25 | 225 | 0.2 | 0.3 | 0 | A5 | 343 | 140 | 2.4 | 76 | 16
X | A4 | EN150/3036 | 41607045.5 | 5280900.2 | 245 | 90 | 124.4249 | 47.6536 | 7.49 | 2.103 | 324.2 | 10581.8 | 9810.52 | 0.483 | 6.64 | 0.06 | 0.062 | 6.37 | -7.3 | 1.196 | 0.25 | 0.26 | 67 | 0 | 0.1 | 157 | A7 | 349 | 140 | 2.5 | 76 | 16
X | A5 | EN150/3037 | 41606706 | 5280815.9 | 245.4 | 90 | 124.4204 | 47.6529 | 7.51 | 2.103 | 326.8 | 10617.65 | 9834.22 | 0.484 | 6.66 | 0.06 | 0.062 | 6.38 | -7.4 | 1.196 | 0.25 | 0.26 | 67 | 0 | -0.1 | 247 | A3 | 343 | 140 | 2.4 | 256 | 16
X | A6 | EN150/3038 | 41607725 | 5281068.7 | 245 | 90 | 124.434 | 47.655 | 7.47 | 2.106 | 320.1 | 10538.86 | 9815.84 | 0.481 | 6.62 | 0.059 | 0.061 | 6.36 | -6.9 | 1.196 | 0.26 | 0.26 | 112 | 0 | 0.1 | 180 | A7 | 351 | 140 | 2.5 | 256 | 16
X | A7 | EN150/3039 | 41607383.9 | 5280984.1 | 245 | 90 | 124.4295 | 47.6543 | 7.48 | 2.104 | 322.2 | 10558.5 | 9807.9 | 0.482 | 6.63 | 0.06 | 0.062 | 6.36 | -7.1 | 1.196 | 0.26 | 0.26 | 90 | 0 | 0.1 | 180 | A4 | 349 | 140 | 2.5 | 256 | 16

## 360
工程 : |  |  | sanxia-fuyu-chx-0424 (综合 9)
描述 : |  |  | 2020.03.28 一期+二期GW140-2.5 +周边风电场+发电量
投影系 : |  |  | Projection : Gauss Krueger (3 degree zones) - Zone 41 (121.5E - 124.5E) - XIAN 1980 (CHINA)
气象数据
测风点: |  |  | m0499
文件 : |  |  | 0499-20110701-20120701-90m-DZ-6.597m.tim
格式 : |  |  | TIMSIGMA 文件
扇区的步长: |  |  | 22.5
空气密度(千克/立方米): |  |  | 1.225
结果点 + 绘图
功率曲线: |  |  | FuYu GW93-1.5-13.wtg
风电场: |  |  | FuYu-140-2.5
尾流效应 : |  |  | TRUE
结果 : |  |  | 0226
0456
0676
0906
1126
1356
1576
1806
2026
2256
2476
2706
2926
3156
3376
3606
不考虑尾流效应的风电场总发电量： |  |  |  |  | 1052464.75 兆瓦小时/年
考虑尾流效应的风电场总发电量： |  |  |  |  | 974961.25 兆瓦小时/年
参考点处的平均风速： |  |  |  |  | 6.6 米/秒
风力发电机 | 标签 | X | Y | Z | H | 经度 | 纬度 | 风向(度) | 偏差(度) | 频率(%) | A (米/秒) | K | 能量密度(瓦特/平方米) | 发电量(兆瓦小时/年) | 考虑尾流效应的发电量(兆瓦小时/年) | 容量系数 (-) | 强风状态下的环境湍流强度 | 强风状态下的总体湍流强度 | 入流角(度) | 风切变指数 | 风加速因数
| m0499 | 41613445.6 | 5286469.9 | 250 | 90 | 124.5116 | 47.7026 | 0 | 0 | 9.45 | 7.64 | 2.553 | 28.2 | 564.72 | 564.72 | 0.454 | 0.078 | 0.078 | 0 | 0.24 | 1.52
| P0499_70 | 41613445.6 | 5286469.9 | 230 | 70 | 124.5116 | 47.7026 | 0 | 0 | 9.45 | 7.19 | 2.553 | 23.7 | 505.06 | 505.06 | 0.407 | 0.083 | 0.083 | 0 | 0.26 | 1.43
| P0499_80 | 41613445.6 | 5286469.9 | 240 | 80 | 124.5116 | 47.7026 | 0 | 0 | 9.45 | 7.44 | 2.554 | 25.9 | 536.76 | 536.76 | 0.432 | 0.081 | 0.081 | 0 | 0.25 | 1.48
| P0499_90 | 41613445.6 | 5286469.9 | 250 | 90 | 124.5116 | 47.7026 | 0 | 0 | 9.45 | 7.64 | 2.553 | 28.2 | 564.72 | 564.72 | 0.454 | 0.078 | 0.078 | 0 | 0.24 | 1.52
| P0499_100 | 41613445.6 | 5286469.9 | 260 | 100 | 124.5116 | 47.7026 | 0 | 0 | 9.45 | 7.83 | 2.564 | 30.3 | 589.45 | 589.45 | 0.475 | 0.076 | 0.076 | 0 | 0.24 | 1.56
| P0499_110 | 41613445.6 | 5286469.9 | 270 | 110 | 124.5116 | 47.7026 | 0 | 0 | 9.45 | 8.03 | 2.551 | 32.3 | 611.4 | 611.4 | 0.492 | 0.073 | 0.073 | 0 | 0.24 | 1.59
| P0499_120 | 41613445.6 | 5286469.9 | 280 | 120 | 124.5116 | 47.7026 | 0 | 0 | 9.45 | 8.19 | 2.556 | 34.3 | 631.29 | 631.29 | 0.508 | 0.071 | 0.071 | 0 | 0.23 | 1.63
| P0499_130 | 41613445.6 | 5286469.9 | 290 | 130 | 124.5116 | 47.7026 | 0 | 0 | 9.45 | 8.33 | 2.572 | 36.2 | 648.73 | 648.73 | 0.522 | 0.068 | 0.068 | 0 | 0.23 | 1.66
| P0499_140 | 41613445.6 | 5286469.9 | 300 | 140 | 124.5116 | 47.7026 | 0 | 0 | 9.45 | 8.49 | 2.555 | 38.1 | 665.57 | 665.57 | 0.536 | 0.067 | 0.067 | 0 | 0.23 | 1.69
X | Q1 | 41605334.4 | 5280475.8 | 245 | 90 | 124.4021 | 47.6501 | 0 | 0 | 9.45 | 7.53 | 2.556 | 27 | 1041.19 | 939.4 | 0.503 | 0.077 | 0.08 | 0 | 0.25 | 1.5
X | Q2 | 41604977.6 | 5280331.4 | 245 | 90 | 124.3973 | 47.6488 | 0 | 0 | 9.45 | 7.53 | 2.558 | 27 | 1043.5 | 940.26 | 0.504 | 0.077 | 0.081 | 0 | 0.25 | 1.5
X | Q3 | 41604643.6 | 5280183.3 | 245 | 90 | 124.3928 | 47.6476 | 0 | 0 | 9.45 | 7.53 | 2.557 | 26.9 | 1042.18 | 942.2 | 0.503 | 0.078 | 0.082 | 0 | 0.26 | 1.49
X | Q4 | 41604345.6 | 5279995.5 | 245 | 90 | 124.3888 | 47.6459 | 0 | 0 | 9.45 | 7.54 | 2.558 | 27 | 1043.94 | 951.48 | 0.504 | 0.079 | 0.081 | 0.1 | 0.26 | 1.49
X | Q5 | 41604042.3 | 5279811.7 | 248.8 | 90 | 124.3847 | 47.6443 | 0 | 0 | 9.45 | 7.62 | 2.558 | 27.9 | 1062.01 | 974.19 | 0.513 | 0.078 | 0.081 | 0 | 0.25 | 1.51
X | Q6 | 41603811.6 | 5279492.2 | 245 | 90 | 124.3816 | 47.6415 | 0 | 0 | 9.45 | 7.57 | 2.556 | 27.4 | 1051.97 | 975.27 | 0.508 | 0.079 | 0.082 | 0 | 0.25 | 1.51
X | Q7 | 41603564.4 | 5279237.6 | 245 | 90 | 124.3782 | 47.6392 | 0 | 0 | 9.45 | 7.59 | 2.554 | 27.7 | 1056.12 | 988.19 | 0.51 | 0.078 | 0.08 | 0 | 0.25 | 1.51
X | Q8 | 41603348 | 5278943.9 | 245 | 90 | 124.3753 | 47.6366 | 0 | 0 | 9.45 | 7.61 | 2.551 | 27.9 | 1059.44 | 999.91 | 0.512 | 0.077 | 0.079 | 0 | 0.25 | 1.52
X | Q9 | 41602852.4 | 5279062.1 | 245 | 90 | 124.3687 | 47.6378 | 0 | 0 | 9.45 | 7.61 | 2.556 | 27.8 | 1059.38 | 997.12 | 0.512 | 0.077 | 0.079 | 0 | 0.25 | 1.52
X | Q10 | 41602567.5 | 5278853.8 | 245 | 90 | 124.3649 | 47.6359 | 0 | 0 | 9.45 | 7.59 | 2.555 | 27.6 | 1055.62 | 1003.68 | 0.51 | 0.077 | 0.079 | 0 | 0.25 | 1.51
X | Q11 | 41602230.3 | 5278584.7 | 245 | 90 | 124.3603 | 47.6336 | 0 | 0 | 9.45 | 7.54 | 2.558 | 27.1 | 1045.89 | 1004.61 | 0.505 | 0.077 | 0.078 | 0 | 0.25 | 1.5
X | Q12 | 41601937.1 | 5278328.5 | 245 | 90 | 124.3564 | 47.6313 | 0 | 0 | 9.45 | 7.51 | 2.555 | 26.7 | 1038.43 | 1004.43 | 0.502 | 0.076 | 0.077 | 0 | 0.25 | 1.49
X | Q13 | 41601742.6 | 5277956.2 | 245 | 90 | 124.3537 | 47.628 | 0 | 0 | 9.45 | 7.49 | 2.555 | 26.5 | 1033.76 | 1000.7 | 0.499 | 0.076 | 0.077 | 0 | 0.25 | 1.48
X | Q14 | 41601597.9 | 5277600.3 | 245 | 90 | 124.3517 | 47.6248 | 0 | 0 | 9.45 | 7.47 | 2.554 | 26.2 | 1028.79 | 955.32 | 0.497 | 0.076 | 0.078 | 0 | 0.25 | 1.48
X | Q15 | 41602296.8 | 5277242.4 | 245 | 90 | 124.3609 | 47.6215 | 0 | 0 | 9.45 | 7.52 | 2.554 | 26.8 | 1040.2 | 907.5 | 0.502 | 0.077 | 0.082 | 0 | 0.26 | 1.49
X | Q16 | 41602303.1 | 5276795 | 245 | 90 | 124.3609 | 47.6175 | 0 | 0 | 9.45 | 7.51 | 2.553 | 26.7 | 1037.21 | 708.71 | 0.501 | 0.078 | 0.111 | 0 | 0.26 | 1.49
X | Q17 | 41601734.2 | 5276938.8 | 245 | 90 | 124.3533 | 47.6188 | 0 | 0 | 9.45 | 7.45 | 2.554 | 26.1 | 1024.73 | 787.61 | 0.495 | 0.077 | 0.092 | 0 | 0.25 | 1.48
X | Q18 | 41601702.9 | 5276537.4 | 245 | 90 | 124.3528 | 47.6152 | 0 | 0 | 9.45 | 7.44 | 2.555 | 25.9 | 1021.6 | 697.36 | 0.493 | 0.077 | 0.112 | 0 | 0.25 | 1.47
X | Q19 | 41601502.9 | 5275734 | 245 | 90 | 124.35 | 47.6081 | 0 | 0 | 9.45 | 7.41 | 2.552 | 25.6 | 1016.24 | 892.44 | 0.491 | 0.077 | 0.081 | 0 | 0.25 | 1.47
X | Q20 | 41601217.7 | 5275429.1 | 245 | 90 | 124.3461 | 47.6054 | 0 | 0 | 9.45 | 7.39 | 2.548 | 25.5 | 1012.22 | 885.57 | 0.489 | 0.076 | 0.08 | 0 | 0.25 | 1.46
X | Q21 | 41600935.1 | 5275142.9 | 245 | 90 | 124.3423 | 47.6028 | 0 | 0 | 9.45 | 7.38 | 2.547 | 25.4 | 1010.18 | 857.31 | 0.488 | 0.076 | 0.082 | 0 | 0.25 | 1.46
X | Q22 | 41600624.8 | 5274840.8 | 245 | 90 | 124.3381 | 47.6002 | 0 | 0 | 9.45 | 7.36 | 2.551 | 25.2 | 1006.14 | 814.27 | 0.486 | 0.076 | 0.085 | 0 | 0.25 | 1.46
X | Q23 | 41600316.7 | 5274600.1 | 245 | 90 | 124.334 | 47.598 | 0 | 0 | 9.45 | 7.34 | 2.551 | 25 | 1001.57 | 804.05 | 0.484 | 0.077 | 0.089 | 0 | 0.26 | 1.46
X | Q24 | 41599907 | 5274414.3 | 245 | 90 | 124.3285 | 47.5964 | 0 | 0 | 9.45 | 7.34 | 2.549 | 25 | 1001.16 | 839.61 | 0.484 | 0.077 | 0.086 | 0 | 0.25 | 1.46
X | Q25 | 41599356 | 5274640.3 | 241.6 | 90 | 124.3212 | 47.5986 | 0 | 0.1 | 9.45 | 7.32 | 2.552 | 24.8 | 996.88 | 971.84 | 0.481 | 0.077 | 0.078 | -0.2 | 0.26 | 1.45
X | Q26 | 41599676.1 | 5274962.3 | 245 | 90 | 124.3255 | 47.6014 | 0 | 0.1 | 9.45 | 7.36 | 2.552 | 25.2 | 1005.66 | 981.36 | 0.486 | 0.076 | 0.077 | 0 | 0.26 | 1.46
X | Q27 | 41599969.3 | 5275267.3 | 245 | 90 | 124.3295 | 47.6041 | 0 | 0 | 9.45 | 7.36 | 2.552 | 25.2 | 1005.88 | 982.48 | 0.486 | 0.077 | 0.078 | 0 | 0.26 | 1.46
X | Q28 | 41600289.7 | 5275507.9 | 245 | 90 | 124.3338 | 47.6062 | 0 | 0 | 9.45 | 7.37 | 2.553 | 25.2 | 1006.89 | 982.92 | 0.486 | 0.077 | 0.078 | 0 | 0.26 | 1.46
X | Q29 | 41600492 | 5275856.3 | 245 | 90 | 124.3366 | 47.6093 | 0 | 0 | 9.45 | 7.4 | 2.553 | 25.5 | 1012.47 | 987.55 | 0.489 | 0.077 | 0.078 | 0 | 0.25 | 1.46
X | Q30 | 41600724.4 | 5276200.2 | 245 | 90 | 124.3397 | 47.6124 | 0 | 0 | 9.45 | 7.42 | 2.554 | 25.7 | 1017.2 | 939.11 | 0.491 | 0.076 | 0.078 | 0 | 0.24 | 1.47
X | Q31 | 41601125.6 | 5276769.8 | 245 | 90 | 124.3452 | 47.6174 | 0 | 0 | 9.45 | 7.43 | 2.555 | 25.8 | 1020.3 | 831.39 | 0.493 | 0.077 | 0.089 | 0 | 0.25 | 1.47
X | Q32 | 41600927.3 | 5277285.2 | 245 | 90 | 124.3427 | 47.6221 | 0 | 0 | 9.45 | 7.44 | 2.555 | 26 | 1023.22 | 991.79 | 0.494 | 0.077 | 0.078 | 0 | 0.25 | 1.47
X | Q33 | 41601143.6 | 5277610 | 245 | 90 | 124.3456 | 47.625 | 0 | 0 | 9.45 | 7.45 | 2.554 | 26.1 | 1024.96 | 993.56 | 0.495 | 0.077 | 0.078 | 0 | 0.25 | 1.47
X | H1 | 41603228.3 | 5285527.3 | 225 | 70 | 124.3752 | 47.6958 | 0 | 0 | 9.45 | 7.4 | 2.547 | 25.7 | 531.91 | 493.09 | 0.428 | 0.086 | 0.087 | 0 | 0.26 | 1.48
X | H2 | 41602728.3 | 5284844.2 | 225 | 70 | 124.3684 | 47.6898 | 0 | 0 | 9.45 | 7.36 | 2.548 | 25.3 | 527.24 | 485.75 | 0.424 | 0.085 | 0.087 | 0 | 0.24 | 1.47
X | H3 | 41602182.4 | 5282614.9 | 225 | 70 | 124.3606 | 47.6698 | 0 | 0 | 9.45 | 7.22 | 2.549 | 23.9 | 509.23 | 468.64 | 0.41 | 0.082 | 0.084 | 0 | 0.25 | 1.44
X | H4 | 41601836.3 | 5282203.2 | 225 | 70 | 124.3559 | 47.6662 | 0 | 0 | 9.45 | 7.14 | 2.554 | 23.2 | 499.16 | 443.07 | 0.402 | 0.083 | 0.087 | 0 | 0.25 | 1.42
X | H5 | 41601485.4 | 5281735 | 225 | 70 | 124.3511 | 47.662 | 0 | 0 | 9.45 | 7.09 | 2.552 | 22.7 | 491.25 | 439.43 | 0.395 | 0.083 | 0.087 | 0 | 0.25 | 1.41
X | H6 | 41601138.8 | 5281280.9 | 225 | 70 | 124.3464 | 47.658 | 0 | 0 | 9.45 | 7.07 | 2.546 | 22.5 | 489.29 | 421.12 | 0.394 | 0.083 | 0.088 | 0 | 0.25 | 1.4
X | H7 | 41600801.1 | 5280828.8 | 225 | 70 | 124.3418 | 47.654 | 0 | 0 | 9.45 | 7.09 | 2.547 | 22.7 | 491.61 | 426.33 | 0.396 | 0.081 | 0.085 | 0 | 0.24 | 1.4
X | H8 | 41600465 | 5280384.3 | 225 | 70 | 124.3372 | 47.65 | 0 | 0 | 9.45 | 7.09 | 2.548 | 22.7 | 492.22 | 425.44 | 0.396 | 0.08 | 0.085 | 0 | 0.24 | 1.4
X | H9 | 41600124.9 | 5279936.5 | 225 | 70 | 124.3326 | 47.6461 | 0 | 0.1 | 9.45 | 7.08 | 2.548 | 22.6 | 489.93 | 421.59 | 0.394 | 0.081 | 0.085 | 0 | 0.24 | 1.4
X | H10 | 41599803.4 | 5279500.3 | 225 | 70 | 124.3282 | 47.6422 | 0 | 0 | 9.45 | 7.08 | 2.549 | 22.6 | 489.99 | 420.56 | 0.394 | 0.08 | 0.086 | 0 | 0.24 | 1.4
X | H11 | 41599455.9 | 5279042.4 | 225 | 70 | 124.3235 | 47.6381 | 0 | 0 | 9.45 | 7.07 | 2.549 | 22.5 | 489.13 | 420.18 | 0.394 | 0.081 | 0.086 | 0 | 0.24 | 1.4
X | H12 | 41599123.4 | 5278601.8 | 225 | 70 | 124.319 | 47.6342 | 0 | 0 | 9.45 | 7.05 | 2.553 | 22.3 | 486.48 | 417.43 | 0.392 | 0.082 | 0.087 | 0 | 0.25 | 1.4
X | H13 | 41598786.8 | 5278157.3 | 225 | 70 | 124.3144 | 47.6303 | 0 | 0 | 9.45 | 7.05 | 2.551 | 22.3 | 485.03 | 415.44 | 0.39 | 0.083 | 0.088 | 0 | 0.25 | 1.4
X | H14 | 41598451.1 | 5277709 | 225 | 70 | 124.3098 | 47.6263 | 0 | 0 | 9.45 | 7.06 | 2.55 | 22.4 | 487.49 | 418.68 | 0.392 | 0.082 | 0.087 | 0 | 0.24 | 1.41
X | H15 | 41598110.2 | 5277264.3 | 225 | 70 | 124.3052 | 47.6223 | 0 | 0 | 9.45 | 7.06 | 2.549 | 22.4 | 487.61 | 471.19 | 0.393 | 0.082 | 0.082 | 0 | 0.24 | 1.41
X | H16 | 41597718.5 | 5276714.4 | 225 | 70 | 124.2999 | 47.6174 | 0 | 0.1 | 9.45 | 7.08 | 2.552 | 22.5 | 489.29 | 486.93 | 0.394 | 0.08 | 0.08 | 0 | 0.24 | 1.41
X | H17 | 41603264.1 | 5284285.8 | 225 | 70 | 124.3754 | 47.6847 | 0 | 0 | 9.45 | 7.33 | 2.55 | 25 | 523.52 | 472.24 | 0.421 | 0.085 | 0.088 | 0 | 0.25 | 1.46
X | H18 | 41603662 | 5284808.4 | 225 | 70 | 124.3808 | 47.6893 | 0 | 0 | 9.45 | 7.29 | 2.551 | 24.6 | 517.74 | 471.54 | 0.417 | 0.086 | 0.088 | 0 | 0.26 | 1.46
X | H19 | 41604066.7 | 5285335.5 | 225.6 | 70 | 124.3864 | 47.694 | 0 | 0 | 9.45 | 7.22 | 2.543 | 24 | 510.33 | 470.51 | 0.411 | 0.085 | 0.087 | -0.1 | 0.26 | 1.44
X | H20 | 41602228.3 | 5284181.5 | 225 | 70 | 124.3616 | 47.6839 | 0 | 0.1 | 9.45 | 7.28 | 2.552 | 24.5 | 516.87 | 475.21 | 0.416 | 0.083 | 0.085 | 0 | 0.25 | 1.44
X | H21 | 41601352.8 | 5284369.5 | 225 | 70 | 124.35 | 47.6857 | 0 | 0 | 9.45 | 7.19 | 2.552 | 23.6 | 504.97 | 463.02 | 0.406 | 0.082 | 0.085 | 0 | 0.25 | 1.42
X | H22 | 41601613.1 | 5282790.1 | 225 | 70 | 124.3531 | 47.6715 | 0 | 0 | 9.45 | 7.15 | 2.549 | 23.2 | 499.76 | 459.33 | 0.402 | 0.082 | 0.084 | 0 | 0.25 | 1.42
X | H23 | 41601938 | 5283223.9 | 225 | 70 | 124.3575 | 47.6753 | 0 | 0 | 9.45 | 7.2 | 2.551 | 23.7 | 506.19 | 470.64 | 0.407 | 0.083 | 0.084 | 0 | 0.25 | 1.43
X | H24 | 41601235.8 | 5282296.7 | 225 | 70 | 124.3479 | 47.6671 | 0 | 0 | 9.45 | 7.1 | 2.551 | 22.8 | 493.3 | 462.96 | 0.397 | 0.082 | 0.084 | 0 | 0.25 | 1.41
X | H25 | 41600918.9 | 5281870.8 | 225 | 70 | 124.3436 | 47.6633 | 0 | 0 | 9.45 | 7.09 | 2.549 | 22.7 | 491.95 | 443.17 | 0.396 | 0.082 | 0.085 | 0 | 0.24 | 1.41
X | H26 | 41600574.1 | 5281407.7 | 225 | 70 | 124.3389 | 47.6592 | 0 | 0 | 9.45 | 7.11 | 2.548 | 22.8 | 493.97 | 444.72 | 0.398 | 0.081 | 0.083 | 0 | 0.24 | 1.41
X | H27 | 41600234.2 | 5280951.1 | 225 | 70 | 124.3343 | 47.6552 | 0 | 0 | 9.45 | 7.1 | 2.547 | 22.8 | 493.37 | 445.68 | 0.397 | 0.081 | 0.084 | 0 | 0.24 | 1.41
X | H28 | 41599899.5 | 5280513.5 | 225 | 70 | 124.3298 | 47.6513 | 0 | 0 | 9.45 | 7.09 | 2.549 | 22.7 | 491.37 | 441.23 | 0.396 | 0.081 | 0.085 | 0 | 0.24 | 1.4
X | H29 | 41599556.3 | 5280063.4 | 225 | 70 | 124.3251 | 47.6473 | 0 | 0 | 9.45 | 7.09 | 2.549 | 22.7 | 491.54 | 447.4 | 0.396 | 0.082 | 0.083 | 0 | 0.24 | 1.4
X | H30 | 41599220 | 5279621.2 | 225 | 70 | 124.3205 | 47.6434 | 0 | 0 | 9.45 | 7.08 | 2.55 | 22.6 | 490.02 | 446.27 | 0.394 | 0.083 | 0.084 | 0 | 0.24 | 1.4
X | H31 | 41598884.4 | 5279166.8 | 225 | 70 | 124.3159 | 47.6393 | 0 | 0 | 9.45 | 7.07 | 2.548 | 22.5 | 489.05 | 445.95 | 0.394 | 0.083 | 0.085 | 0 | 0.25 | 1.41
X | H32 | 41598556.6 | 5278730.1 | 225 | 70 | 124.3115 | 47.6354 | 0 | 0 | 9.45 | 7.08 | 2.551 | 22.6 | 489.91 | 446.33 | 0.394 | 0.083 | 0.085 | 0 | 0.25 | 1.41
X | H33 | 41603741.2 | 5286196.9 | 225.6 | 70 | 124.3822 | 47.7018 | 0 | -0.1 | 9.45 | 7.35 | 2.552 | 25.2 | 525.62 | 486.15 | 0.423 | 0.085 | 0.087 | 0 | 0.26 | 1.47
X | H34 | 41604250.4 | 5286872.5 | 225 | 70 | 124.3892 | 47.7078 | 0 | 0 | 9.45 | 7.29 | 2.554 | 24.6 | 518.6 | 487.58 | 0.417 | 0.085 | 0.087 | 0.1 | 0.26 | 1.45
X | H35 | 41605620.1 | 5287366.3 | 225 | 70 | 124.4075 | 47.712 | 0 | -0.2 | 9.45 | 7.29 | 2.552 | 24.6 | 518.84 | 518.84 | 0.418 | 0.084 | 0.084 | 0 | 0.26 | 1.45
X | H36 | 41604275.6 | 5288215.8 | 225 | 70 | 124.3898 | 47.7198 | 0 | 0.1 | 9.45 | 7.33 | 2.55 | 25 | 523.86 | 523.86 | 0.422 | 0.086 | 0.086 | 0 | 0.26 | 1.46
X | H37 | 41606173.9 | 5287959.8 | 230 | 70 | 124.4151 | 47.7172 | 0 | 0 | 9.45 | 7.37 | 2.549 | 25.4 | 528.14 | 528.14 | 0.425 | 0.084 | 0.084 | 0 | 0.25 | 1.47
X | H38 | 41602370 | 5285713.5 | 225 | 70 | 124.3638 | 47.6976 | 0 | 0 | 9.45 | 7.34 | 2.55 | 25 | 523.68 | 484.58 | 0.421 | 0.085 | 0.087 | 0 | 0.25 | 1.46
X | H39 | 41602877.2 | 5286378 | 225 | 70 | 124.3708 | 47.7035 | 0 | -0.1 | 9.45 | 7.39 | 2.546 | 25.6 | 531 | 506.14 | 0.427 | 0.086 | 0.087 | 0.1 | 0.26 | 1.48
X | H40 | 41603386.4 | 5287052.2 | 225 | 70 | 124.3777 | 47.7095 | 0 | 0 | 9.45 | 7.46 | 2.556 | 26.3 | 539.84 | 515.03 | 0.435 | 0.086 | 0.087 | 0 | 0.25 | 1.49
X | H41 | 41603893 | 5287722.2 | 225 | 70 | 124.3846 | 47.7155 | 0 | 0 | 9.45 | 7.37 | 2.549 | 25.4 | 528.68 | 528.68 | 0.426 | 0.086 | 0.086 | 0 | 0.25 | 1.47
X | H42 | 41601053 | 5286711.8 | 225 | 70 | 124.3465 | 47.7068 | 0 | 0 | 9.45 | 7.26 | 2.555 | 24.3 | 514.85 | 514.85 | 0.414 | 0.084 | 0.084 | 0 | 0.25 | 1.43
X | H43 | 41603032 | 5287901.6 | 225 | 70 | 124.3732 | 47.7172 | 0 | 0 | 9.45 | 7.47 | 2.554 | 26.4 | 541.08 | 541.08 | 0.435 | 0.087 | 0.087 | 0 | 0.26 | 1.5
X | H44 | 41601488.5 | 5285883 | 225 | 70 | 124.3521 | 47.6993 | 0 | 0 | 9.45 | 7.25 | 2.552 | 24.2 | 512.72 | 504.88 | 0.413 | 0.083 | 0.083 | 0 | 0.25 | 1.43
X | H45 | 41602176.4 | 5288084.6 | 225 | 70 | 124.3618 | 47.719 | 0 | 0 | 9.45 | 7.32 | 2.545 | 25 | 522.58 | 522.58 | 0.421 | 0.086 | 0.086 | 0 | 0.26 | 1.46
X | H46 | 41601860.3 | 5285034.3 | 225 | 70 | 124.3569 | 47.6916 | 0 | 0 | 9.45 | 7.25 | 2.553 | 24.2 | 513.35 | 479.93 | 0.413 | 0.083 | 0.085 | 0 | 0.25 | 1.44
X | H47 | 41602028.9 | 5286571.8 | 225 | 70 | 124.3595 | 47.7054 | 0 | 0 | 9.45 | 7.3 | 2.552 | 24.6 | 518.86 | 482.42 | 0.418 | 0.085 | 0.086 | 0 | 0.25 | 1.45
X | H48 | 41601812.1 | 5287292.9 | 225 | 70 | 124.3568 | 47.7119 | 0 | 0 | 9.45 | 7.29 | 2.552 | 24.6 | 518.1 | 518.1 | 0.417 | 0.086 | 0.086 | 0 | 0.26 | 1.45
X | H49 | 41604767.3 | 5287538 | 225.1 | 70 | 124.3962 | 47.7137 | 0 | -0.1 | 9.45 | 7.28 | 2.556 | 24.5 | 516.4 | 516.4 | 0.416 | 0.085 | 0.085 | -0.2 | 0.26 | 1.45
X | H50 | 41600643.3 | 5286062.8 | 225 | 70 | 124.3409 | 47.7011 | 0 | 0 | 9.45 | 7.23 | 2.557 | 24 | 510.71 | 510.71 | 0.411 | 0.084 | 0.084 | 0 | 0.25 | 1.43
X | H51 | 41600085.2 | 5285357 | 225 | 70 | 124.3333 | 47.6948 | 0 | 0 | 9.45 | 7.21 | 2.55 | 23.9 | 508.34 | 507.95 | 0.409 | 0.082 | 0.082 | 0 | 0.25 | 1.43
X | H52 | 41600690.2 | 5282440.7 | 225 | 70 | 124.3407 | 47.6685 | 0 | 0 | 9.45 | 7.09 | 2.549 | 22.7 | 492.18 | 472.99 | 0.396 | 0.082 | 0.083 | 0 | 0.25 | 1.41
X | H53 | 41600355.9 | 5281992.2 | 225 | 70 | 124.3362 | 47.6645 | 0 | 0 | 9.45 | 7.12 | 2.547 | 23 | 495.71 | 478.42 | 0.399 | 0.081 | 0.082 | 0 | 0.24 | 1.41
X | H54 | 41605128.9 | 5288020.1 | 223.8 | 70 | 124.4011 | 47.7179 | 0 | -0.1 | 9.45 | 7.26 | 2.556 | 24.3 | 514.18 | 514.18 | 0.414 | 0.086 | 0.086 | -0.1 | 0.26 | 1.45
X | H55 | 41598660.3 | 5279740.4 | 225 | 70 | 124.3131 | 47.6445 | 0 | 0 | 9.45 | 7.1 | 2.548 | 22.8 | 492.89 | 489.58 | 0.397 | 0.084 | 0.084 | 0 | 0.25 | 1.41
X | H56 | 41600003.4 | 5281526.5 | 225 | 70 | 124.3314 | 47.6604 | 0 | 0 | 9.45 | 7.11 | 2.546 | 22.8 | 493.9 | 476.22 | 0.398 | 0.083 | 0.083 | 0 | 0.24 | 1.41
X | H57 | 41599675.3 | 5281087 | 225 | 70 | 124.3269 | 47.6565 | 0 | 0 | 9.45 | 7.1 | 2.549 | 22.8 | 493.48 | 480.24 | 0.397 | 0.082 | 0.083 | 0 | 0.24 | 1.41
X | H58 | 41598323.5 | 5279289.7 | 225 | 70 | 124.3085 | 47.6405 | 0 | 0 | 9.45 | 7.12 | 2.548 | 23 | 495.07 | 493.15 | 0.398 | 0.083 | 0.083 | 0.1 | 0.24 | 1.42
X | H59 | 41598994.6 | 5280188.2 | 225 | 70 | 124.3176 | 47.6485 | 0 | 0 | 9.45 | 7.1 | 2.549 | 22.8 | 493.03 | 487.71 | 0.397 | 0.084 | 0.084 | 0 | 0.25 | 1.41
X | H60 | 41601027.7 | 5282882.8 | 225 | 70 | 124.3453 | 47.6724 | 0 | 0 | 9.45 | 7.11 | 2.55 | 22.9 | 494.9 | 465.43 | 0.398 | 0.082 | 0.084 | 0 | 0.25 | 1.41
X | H61 | 41599575.8 | 5284693 | 225 | 70 | 124.3264 | 47.6889 | 0 | 0 | 9.45 | 7.22 | 2.552 | 23.9 | 509.59 | 488.37 | 0.41 | 0.083 | 0.083 | 0 | 0.25 | 1.43
X | H62 | 41600993.7 | 5285213.5 | 225 | 70 | 124.3454 | 47.6934 | 0 | 0 | 9.45 | 7.2 | 2.551 | 23.7 | 506.57 | 481.04 | 0.408 | 0.083 | 0.085 | 0 | 0.25 | 1.42
X | H63 | 41599331.1 | 5280627.5 | 225 | 70 | 124.3222 | 47.6524 | 0 | 0 | 9.45 | 7.1 | 2.55 | 22.8 | 493.38 | 485.24 | 0.397 | 0.083 | 0.084 | 0 | 0.25 | 1.41
X | H64 | 41602529.4 | 5287233.4 | 225 | 70 | 124.3663 | 47.7113 | 0 | 0 | 9.45 | 7.36 | 2.546 | 25.3 | 526.25 | 526.25 | 0.424 | 0.086 | 0.086 | 0 | 0.26 | 1.47
X | H65 | 41599218.5 | 5285538.2 | 225 | 70 | 124.3218 | 47.6966 | 0 | 0 | 9.45 | 7.3 | 2.553 | 24.7 | 519.58 | 519.58 | 0.418 | 0.081 | 0.081 | 0 | 0.25 | 1.45
X | H66 | 41599778.9 | 5286248.3 | 225 | 70 | 124.3295 | 47.7029 | 0 | 0 | 9.45 | 7.25 | 2.556 | 24.2 | 512.76 | 512.76 | 0.413 | 0.083 | 0.083 | 0 | 0.25 | 1.43
X | H67 | 41603544.3 | 5288579.4 | 226.7 | 70 | 124.3802 | 47.7232 | 0 | -0.2 | 9.45 | 7.51 | 2.552 | 26.9 | 546.55 | 546.55 | 0.44 | 0.086 | 0.086 | 0 | 0.25 | 1.5
X | A1 | 41605678 | 5280561 | 245 | 90 | 124.4067 | 47.6508 | 0 | 0 | 9.45 | 7.54 | 2.557 | 27 | 1041.47 | 939.26 | 0.503 | 0.077 | 0.08 | 0 | 0.25 | 1.5
X | A2 | 41606028 | 5280647.8 | 245.7 | 90 | 124.4113 | 47.6515 | 0 | 0.1 | 9.45 | 7.57 | 2.566 | 27.3 | 1052.18 | 944.85 | 0.508 | 0.077 | 0.08 | 0.2 | 0.25 | 1.51
X | A3 | 41606373.1 | 5280733.4 | 248.1 | 90 | 124.416 | 47.6522 | 0 | -0.1 | 9.45 | 7.61 | 2.559 | 27.8 | 1059.28 | 951.44 | 0.512 | 0.076 | 0.08 | 0.3 | 0.25 | 1.52
X | A4 | 41607045.5 | 5280900.2 | 245 | 90 | 124.4249 | 47.6536 | 0 | -0.1 | 9.45 | 7.54 | 2.564 | 27 | 1044.73 | 935.06 | 0.504 | 0.076 | 0.08 | 0 | 0.25 | 1.49
X | A5 | 41606706 | 5280815.9 | 245.4 | 90 | 124.4204 | 47.6529 | 0 | -0.1 | 9.45 | 7.59 | 2.562 | 27.6 | 1056.48 | 946.62 | 0.51 | 0.075 | 0.079 | 0.1 | 0.25 | 1.51
X | A6 | 41607725 | 5281068.7 | 245 | 90 | 124.434 | 47.655 | 0 | 0 | 9.45 | 7.5 | 2.555 | 26.6 | 1035.12 | 941.51 | 0.5 | 0.076 | 0.08 | 0 | 0.26 | 1.49
X | A7 | 41607383.9 | 5280984.1 | 245 | 90 | 124.4295 | 47.6543 | 0 | 0 | 9.45 | 7.5 | 2.556 | 26.6 | 1036.17 | 927.07 | 0.5 | 0.076 | 0.08 | 0 | 0.26 | 1.48
X | A8 | 41609105.2 | 5281411 | 245 | 90 | 124.4525 | 47.6579 | 0 | 0 | 9.45 | 7.6 | 2.56 | 27.6 | 1057.02 | 1057.02 | 0.511 | 0.077 | 0.077 | 0 | 0.25 | 1.52
X | A9 | 41608071.8 | 5281154.7 | 245 | 90 | 124.4387 | 47.6557 | 0 | -0.1 | 9.45 | 7.52 | 2.556 | 26.8 | 1039.25 | 991.34 | 0.502 | 0.077 | 0.077 | 0 | 0.25 | 1.49
X | A10 | 41608414 | 5281239.6 | 246 | 90 | 124.4432 | 47.6564 | 0 | 0 | 9.45 | 7.56 | 2.565 | 27.2 | 1049.07 | 1049.07 | 0.507 | 0.076 | 0.076 | -0.1 | 0.26 | 1.51
X | A11 | 41608758.6 | 5281325 | 245.3 | 90 | 124.4478 | 47.6571 | 0 | 0.1 | 9.45 | 7.59 | 2.565 | 27.5 | 1056.26 | 1056.26 | 0.51 | 0.076 | 0.076 | 0 | 0.25 | 1.51
X | A12 | 41609445.2 | 5281495.3 | 245 | 90 | 124.457 | 47.6586 | 0 | 0 | 9.45 | 7.61 | 2.558 | 27.7 | 1059.28 | 1059.28 | 0.512 | 0.077 | 0.077 | 0 | 0.25 | 1.52
X | A13 | 41609787 | 5281580.1 | 245 | 90 | 124.4616 | 47.6593 | 0 | 0 | 9.45 | 7.62 | 2.558 | 27.9 | 1061.55 | 1061.55 | 0.513 | 0.077 | 0.077 | 0 | 0.25 | 1.52
X | A14 | 41610127.8 | 5281664.6 | 247.8 | 90 | 124.4661 | 47.66 | 0 | 0.1 | 9.45 | 7.63 | 2.555 | 28 | 1063.36 | 1063.36 | 0.513 | 0.077 | 0.077 | 0.2 | 0.24 | 1.52
X | A15 | 41610470.5 | 5281749.8 | 246.9 | 90 | 124.4707 | 47.6607 | 0 | -0.2 | 9.45 | 7.57 | 2.564 | 27.3 | 1049.56 | 1049.56 | 0.507 | 0.077 | 0.077 | 0.2 | 0.25 | 1.51
X | A16 | 41610810.4 | 5281833.8 | 245 | 90 | 124.4753 | 47.6614 | 0 | -0.1 | 9.45 | 7.54 | 2.56 | 27.1 | 1044.06 | 1044.06 | 0.504 | 0.077 | 0.077 | 0 | 0.25 | 1.5
X | A17 | 41611160.2 | 5281917.9 | 245 | 90 | 124.48 | 47.6621 | 0 | 0 | 9.45 | 7.54 | 2.565 | 27 | 1045.72 | 1045.72 | 0.505 | 0.076 | 0.076 | 0 | 0.25 | 1.5
X | A18 | 41602579 | 5281923.7 | 245 | 90 | 124.3657 | 47.6635 | 0 | 0 | 9.45 | 7.69 | 2.557 | 28.7 | 1076.74 | 1032.48 | 0.52 | 0.078 | 0.079 | 0 | 0.25 | 1.53
X | A19 | 41602925 | 5282000.9 | 245 | 90 | 124.3704 | 47.6642 | 0 | 0 | 9.45 | 7.72 | 2.558 | 29.1 | 1083.73 | 1040.14 | 0.523 | 0.078 | 0.08 | 0 | 0.26 | 1.54
X | A20 | 41603260 | 5282066.9 | 245 | 90 | 124.3748 | 47.6647 | 0 | 0 | 9.45 | 7.73 | 2.557 | 29.2 | 1084.52 | 1039.04 | 0.524 | 0.079 | 0.081 | 0 | 0.25 | 1.54
X | A21 | 41603946.6 | 5282212.1 | 245 | 90 | 124.384 | 47.6659 | 0 | 0 | 9.45 | 7.61 | 2.555 | 27.9 | 1060.63 | 1023.43 | 0.512 | 0.08 | 0.082 | 0 | 0.26 | 1.51
X | A22 | 41603606.7 | 5282136.2 | 245 | 90 | 124.3795 | 47.6653 | 0 | 0 | 9.45 | 7.68 | 2.558 | 28.6 | 1074.86 | 1025.36 | 0.519 | 0.08 | 0.082 | 0 | 0.25 | 1.53
X | A23 | 41604640.6 | 5282353.2 | 245 | 90 | 124.3933 | 47.6671 | 0 | 0.1 | 9.45 | 7.56 | 2.562 | 27.2 | 1047.11 | 1024.07 | 0.506 | 0.079 | 0.08 | 0 | 0.26 | 1.5
X | A24 | 41604301.3 | 5282285.2 | 245 | 90 | 124.3888 | 47.6665 | 0 | 0 | 9.45 | 7.56 | 2.561 | 27.3 | 1050.18 | 1021.15 | 0.507 | 0.081 | 0.081 | 0 | 0.26 | 1.5
X | A25 | 41604977.3 | 5282424.7 | 247.4 | 90 | 124.3978 | 47.6677 | 0 | 0 | 9.45 | 7.62 | 2.555 | 27.9 | 1062.42 | 1042.82 | 0.513 | 0.076 | 0.077 | 0 | 0.25 | 1.52
X | A26 | 41605332.6 | 5282496.2 | 246.6 | 90 | 124.4025 | 47.6682 | 0 | 0 | 9.45 | 7.62 | 2.556 | 27.9 | 1062 | 1044.94 | 0.513 | 0.076 | 0.076 | 0.1 | 0.25 | 1.52
X | A27 | 41605677.8 | 5282570.2 | 245 | 90 | 124.4071 | 47.6689 | 0 | 0 | 9.45 | 7.61 | 2.557 | 27.8 | 1060.34 | 1045.24 | 0.512 | 0.076 | 0.076 | 0.1 | 0.25 | 1.52
X | A28 | 41606027.1 | 5282641.7 | 245 | 90 | 124.4118 | 47.6694 | 0 | 0 | 9.45 | 7.62 | 2.552 | 28 | 1061.6 | 1049.87 | 0.513 | 0.076 | 0.077 | 0.1 | 0.25 | 1.52
X | A29 | 41606374.3 | 5282713.2 | 245 | 90 | 124.4164 | 47.67 | 0 | 0 | 9.45 | 7.64 | 2.552 | 28.2 | 1067.28 | 1060.04 | 0.515 | 0.076 | 0.076 | 0 | 0.25 | 1.52
X | A30 | 41606721.1 | 5282785.5 | 245 | 90 | 124.4211 | 47.6706 | 0 | 0 | 9.45 | 7.63 | 2.552 | 28 | 1063.28 | 1058.35 | 0.513 | 0.076 | 0.076 | 0 | 0.25 | 1.52
X | A31 | 41607422.7 | 5282930.7 | 245 | 90 | 124.4305 | 47.6718 | 0 | 0 | 9.45 | 7.52 | 2.563 | 26.8 | 1040.4 | 1039.01 | 0.502 | 0.078 | 0.078 | 0 | 0.25 | 1.49
X | A32 | 41607065.9 | 5282856 | 245 | 90 | 124.4257 | 47.6712 | 0 | 0 | 9.45 | 7.57 | 2.562 | 27.4 | 1052.46 | 1045.98 | 0.508 | 0.077 | 0.077 | 0 | 0.25 | 1.5
X | A33 | 41607767.1 | 5283003.5 | 245 | 90 | 124.4351 | 47.6724 | 0 | 0 | 9.45 | 7.52 | 2.562 | 26.8 | 1039.76 | 1039.76 | 0.502 | 0.079 | 0.079 | 0 | 0.25 | 1.49

## 022
工程 : |  |  | sanxia-fuyu-chx-0424 (综合 9)
描述 : |  |  | 2020.03.28 一期+二期GW140-2.5 +周边风电场+发电量
投影系 : |  |  | Projection : Gauss Krueger (3 degree zones) - Zone 41 (121.5E - 124.5E) - XIAN 1980 (CHINA)
气象数据
测风点: |  |  | m0499
文件 : |  |  | 0499-20110701-20120701-90m-DZ-6.597m.tim
格式 : |  |  | TIMSIGMA 文件
扇区的步长: |  |  | 22.5
空气密度(千克/立方米): |  |  | 1.225
结果点 + 绘图
功率曲线: |  |  | FuYu GW93-1.5-13.wtg
风电场: |  |  | FuYu-140-2.5
尾流效应 : |  |  | TRUE
结果 : |  |  | 0226
0456
0676
0906
1126
1356
1576
1806
2026
2256
2476
2706
2926
3156
3376
3606
不考虑尾流效应的风电场总发电量： |  |  |  |  | 1052464.75 兆瓦小时/年
考虑尾流效应的风电场总发电量： |  |  |  |  | 974961.25 兆瓦小时/年
参考点处的平均风速： |  |  |  |  | 6.6 米/秒
风力发电机 | 标签 | X | Y | Z | H | 经度 | 纬度 | 风向(度) | 偏差(度) | 频率(%) | A (米/秒) | K | 能量密度(瓦特/平方米) | 发电量(兆瓦小时/年) | 考虑尾流效应的发电量(兆瓦小时/年) | 容量系数 (-) | 强风状态下的环境湍流强度 | 强风状态下的总体湍流强度 | 入流角(度) | 风切变指数 | 风加速因数
| m0499 | 41613445.6 | 5286469.9 | 250 | 90 | 124.5116 | 47.7026 | 22 | 0.1 | 5.8 | 7.86 | 2.183 | 21.4 | 348.97 | 348.97 | 0.457 | 0.078 | 0.078 | 0 | 0.24 | 1.54
| P0499_70 | 41613445.6 | 5286469.9 | 230 | 70 | 124.5116 | 47.7026 | 22 | 0.1 | 5.8 | 7.41 | 2.186 | 18 | 317.48 | 317.48 | 0.416 | 0.085 | 0.085 | 0 | 0.26 | 1.45
| P0499_80 | 41613445.6 | 5286469.9 | 240 | 80 | 124.5116 | 47.7026 | 22 | 0.1 | 5.8 | 7.65 | 2.179 | 19.7 | 334.52 | 334.52 | 0.438 | 0.081 | 0.081 | 0 | 0.25 | 1.5
| P0499_90 | 41613445.6 | 5286469.9 | 250 | 90 | 124.5116 | 47.7026 | 22 | 0.1 | 5.8 | 7.86 | 2.183 | 21.4 | 348.97 | 348.97 | 0.457 | 0.078 | 0.078 | 0 | 0.24 | 1.54
| P0499_100 | 41613445.6 | 5286469.9 | 260 | 100 | 124.5116 | 47.7026 | 22 | 0.1 | 5.8 | 8.03 | 2.177 | 22.9 | 361.9 | 361.9 | 0.474 | 0.076 | 0.076 | 0 | 0.23 | 1.58
| P0499_110 | 41613445.6 | 5286469.9 | 270 | 110 | 124.5116 | 47.7026 | 22 | 0.1 | 5.8 | 8.23 | 2.172 | 24.5 | 374.22 | 374.22 | 0.49 | 0.072 | 0.072 | 0 | 0.23 | 1.61
| P0499_120 | 41613445.6 | 5286469.9 | 280 | 120 | 124.5116 | 47.7026 | 22 | 0 | 5.8 | 8.41 | 2.188 | 25.9 | 384.93 | 384.93 | 0.504 | 0.07 | 0.07 | 0 | 0.23 | 1.65
| P0499_130 | 41613445.6 | 5286469.9 | 290 | 130 | 124.5116 | 47.7026 | 22 | 0 | 5.8 | 8.55 | 2.179 | 27.3 | 393.4 | 393.4 | 0.515 | 0.068 | 0.068 | 0 | 0.23 | 1.68
| P0499_140 | 41613445.6 | 5286469.9 | 300 | 140 | 124.5116 | 47.7026 | 22 | 0 | 5.8 | 8.72 | 2.186 | 28.7 | 402.13 | 402.13 | 0.527 | 0.066 | 0.066 | 0 | 0.23 | 1.71
X | Q1 | 41605334.4 | 5280475.8 | 245 | 90 | 124.4021 | 47.6501 | 22 | 0 | 5.8 | 7.55 | 2.182 | 18.9 | 620.58 | 567.52 | 0.488 | 0.078 | 0.08 | 0 | 0.26 | 1.48
X | Q2 | 41604977.6 | 5280331.4 | 245 | 90 | 124.3973 | 47.6488 | 22 | 0 | 5.8 | 7.54 | 2.185 | 18.9 | 619.65 | 569.31 | 0.487 | 0.078 | 0.08 | 0 | 0.25 | 1.47
X | Q3 | 41604643.6 | 5280183.3 | 245 | 90 | 124.3928 | 47.6476 | 22 | 0 | 5.8 | 7.53 | 2.188 | 18.8 | 617.36 | 569.89 | 0.485 | 0.079 | 0.08 | 0 | 0.26 | 1.47
X | Q4 | 41604345.6 | 5279995.5 | 245 | 90 | 124.3888 | 47.6459 | 22 | 0 | 5.8 | 7.52 | 2.187 | 18.7 | 616.48 | 572.22 | 0.485 | 0.079 | 0.08 | 0.1 | 0.26 | 1.47
X | Q5 | 41604042.3 | 5279811.7 | 248.8 | 90 | 124.3847 | 47.6443 | 22 | 0 | 5.8 | 7.6 | 2.184 | 19.2 | 625.28 | 583.17 | 0.491 | 0.078 | 0.079 | 0 | 0.24 | 1.48
X | Q6 | 41603811.6 | 5279492.2 | 245 | 90 | 124.3816 | 47.6415 | 22 | 0 | 5.8 | 7.51 | 2.183 | 18.7 | 615.78 | 513.89 | 0.484 | 0.079 | 0.083 | 0 | 0.25 | 1.47
X | Q7 | 41603564.4 | 5279237.6 | 245 | 90 | 124.3782 | 47.6392 | 22 | 0 | 5.8 | 7.5 | 2.185 | 18.6 | 615.85 | 560.05 | 0.484 | 0.079 | 0.08 | 0 | 0.25 | 1.46
X | Q8 | 41603348 | 5278943.9 | 245 | 90 | 124.3753 | 47.6366 | 22 | 0 | 5.8 | 7.51 | 2.182 | 18.7 | 616.57 | 510.75 | 0.485 | 0.079 | 0.083 | 0 | 0.25 | 1.46
X | Q9 | 41602852.4 | 5279062.1 | 245 | 90 | 124.3687 | 47.6378 | 22 | 0 | 5.8 | 7.51 | 2.185 | 18.6 | 616.16 | 583.75 | 0.484 | 0.079 | 0.079 | 0 | 0.25 | 1.46
X | Q10 | 41602567.5 | 5278853.8 | 245 | 90 | 124.3649 | 47.6359 | 22 | 0 | 5.8 | 7.49 | 2.187 | 18.5 | 614.22 | 583.27 | 0.483 | 0.079 | 0.079 | 0 | 0.25 | 1.46
X | Q11 | 41602230.3 | 5278584.7 | 245 | 90 | 124.3603 | 47.6336 | 22 | 0 | 5.8 | 7.47 | 2.187 | 18.4 | 612.06 | 584.48 | 0.481 | 0.079 | 0.079 | 0 | 0.26 | 1.46
X | Q12 | 41601937.1 | 5278328.5 | 245 | 90 | 124.3564 | 47.6313 | 22 | 0 | 5.8 | 7.46 | 2.186 | 18.3 | 610.38 | 580.13 | 0.48 | 0.079 | 0.079 | 0 | 0.26 | 1.46
X | Q13 | 41601742.6 | 5277956.2 | 245 | 90 | 124.3537 | 47.628 | 22 | 0 | 5.8 | 7.45 | 2.183 | 18.2 | 608.66 | 436.37 | 0.479 | 0.079 | 0.092 | 0 | 0.26 | 1.46
X | Q14 | 41601597.9 | 5277600.3 | 245 | 90 | 124.3517 | 47.6248 | 22 | 0 | 5.8 | 7.44 | 2.183 | 18.1 | 607.34 | 393.6 | 0.477 | 0.079 | 0.095 | 0 | 0.26 | 1.46
X | Q15 | 41602296.8 | 5277242.4 | 245 | 90 | 124.3609 | 47.6215 | 22 | 0 | 5.8 | 7.44 | 2.186 | 18.1 | 607.75 | 549.31 | 0.478 | 0.079 | 0.081 | 0 | 0.26 | 1.45
X | Q16 | 41602303.1 | 5276795 | 245 | 90 | 124.3609 | 47.6175 | 22 | 0 | 5.8 | 7.43 | 2.185 | 18.1 | 606.56 | 558.83 | 0.477 | 0.079 | 0.08 | 0 | 0.26 | 1.45
X | Q17 | 41601734.2 | 5276938.8 | 245 | 90 | 124.3533 | 47.6188 | 22 | 0 | 5.8 | 7.42 | 2.186 | 18 | 604.94 | 536.6 | 0.475 | 0.079 | 0.082 | 0 | 0.26 | 1.45
X | Q18 | 41601702.9 | 5276537.4 | 245 | 90 | 124.3528 | 47.6152 | 22 | 0 | 5.8 | 7.4 | 2.183 | 17.9 | 603 | 513.89 | 0.474 | 0.08 | 0.084 | 0 | 0.25 | 1.45
X | Q19 | 41601502.9 | 5275734 | 245 | 90 | 124.35 | 47.6081 | 22 | 0 | 5.8 | 7.39 | 2.183 | 17.7 | 600.2 | 486.69 | 0.472 | 0.08 | 0.083 | 0 | 0.26 | 1.44
X | Q20 | 41601217.7 | 5275429.1 | 245 | 90 | 124.3461 | 47.6054 | 22 | 0 | 5.8 | 7.38 | 2.181 | 17.6 | 599.07 | 501.8 | 0.471 | 0.079 | 0.083 | 0 | 0.26 | 1.44
X | Q21 | 41600935.1 | 5275142.9 | 245 | 90 | 124.3423 | 47.6028 | 22 | 0 | 5.8 | 7.38 | 2.181 | 17.6 | 599.05 | 531.94 | 0.471 | 0.079 | 0.08 | 0 | 0.26 | 1.44
X | Q22 | 41600624.8 | 5274840.8 | 245 | 90 | 124.3381 | 47.6002 | 22 | 0 | 5.8 | 7.38 | 2.181 | 17.6 | 598.97 | 539.95 | 0.471 | 0.079 | 0.08 | 0 | 0.26 | 1.44
X | Q23 | 41600316.7 | 5274600.1 | 245 | 90 | 124.334 | 47.598 | 22 | 0 | 5.8 | 7.38 | 2.181 | 17.7 | 599.3 | 536.37 | 0.471 | 0.078 | 0.08 | 0 | 0.26 | 1.44
X | Q24 | 41599907 | 5274414.3 | 245 | 90 | 124.3285 | 47.5964 | 22 | 0 | 5.8 | 7.38 | 2.181 | 17.6 | 599.06 | 508.13 | 0.471 | 0.078 | 0.082 | 0 | 0.25 | 1.44
X | Q25 | 41599356 | 5274640.3 | 241.6 | 90 | 124.3212 | 47.5986 | 22 | 0.1 | 5.8 | 7.35 | 2.184 | 17.5 | 596.01 | 576.07 | 0.468 | 0.08 | 0.08 | -0.2 | 0.26 | 1.44
X | Q26 | 41599676.1 | 5274962.3 | 245 | 90 | 124.3255 | 47.6014 | 22 | 0 | 5.8 | 7.39 | 2.184 | 17.8 | 601.3 | 572.23 | 0.473 | 0.079 | 0.079 | 0 | 0.26 | 1.45
X | Q27 | 41599969.3 | 5275267.3 | 245 | 90 | 124.3295 | 47.6041 | 22 | 0 | 5.8 | 7.4 | 2.186 | 17.8 | 602.3 | 570.83 | 0.474 | 0.078 | 0.079 | 0 | 0.26 | 1.45
X | Q28 | 41600289.7 | 5275507.9 | 245 | 90 | 124.3338 | 47.6062 | 22 | 0 | 5.8 | 7.4 | 2.184 | 17.8 | 602.3 | 448.2 | 0.474 | 0.078 | 0.089 | 0 | 0.26 | 1.45
X | Q29 | 41600492 | 5275856.3 | 245 | 90 | 124.3366 | 47.6093 | 22 | 0 | 5.8 | 7.41 | 2.184 | 17.9 | 603.31 | 472.5 | 0.474 | 0.079 | 0.085 | 0 | 0.25 | 1.45
X | Q30 | 41600724.4 | 5276200.2 | 245 | 90 | 124.3397 | 47.6124 | 22 | 0 | 5.8 | 7.41 | 2.183 | 17.9 | 603.4 | 503.13 | 0.474 | 0.079 | 0.083 | 0 | 0.25 | 1.45
X | Q31 | 41601125.6 | 5276769.8 | 245 | 90 | 124.3452 | 47.6174 | 22 | 0 | 5.8 | 7.41 | 2.185 | 17.9 | 604.19 | 540.48 | 0.475 | 0.079 | 0.08 | 0 | 0.25 | 1.45
X | Q32 | 41600927.3 | 5277285.2 | 245 | 90 | 124.3427 | 47.6221 | 22 | 0 | 5.8 | 7.44 | 2.183 | 18.1 | 606.99 | 486.49 | 0.477 | 0.079 | 0.082 | 0 | 0.25 | 1.46
X | Q33 | 41601143.6 | 5277610 | 245 | 90 | 124.3456 | 47.625 | 22 | 0 | 5.8 | 7.45 | 2.182 | 18.2 | 607.89 | 590.29 | 0.478 | 0.079 | 0.079 | 0 | 0.26 | 1.46
X | H1 | 41603228.3 | 5285527.3 | 225 | 70 | 124.3752 | 47.6958 | 22 | 0 | 5.8 | 7.25 | 2.185 | 16.9 | 305.78 | 287.69 | 0.401 | 0.088 | 0.088 | 0 | 0.26 | 1.42
X | H2 | 41602728.3 | 5284844.2 | 225 | 70 | 124.3684 | 47.6898 | 22 | 0 | 5.8 | 7.2 | 2.184 | 16.6 | 302.31 | 281.24 | 0.396 | 0.088 | 0.088 | 0 | 0.25 | 1.41
X | H3 | 41602182.4 | 5282614.9 | 225 | 70 | 124.3606 | 47.6698 | 22 | 0 | 5.8 | 7.16 | 2.184 | 16.3 | 299.58 | 282.91 | 0.393 | 0.085 | 0.086 | 0 | 0.25 | 1.4
X | H4 | 41601836.3 | 5282203.2 | 225 | 70 | 124.3559 | 47.6662 | 22 | 0 | 5.8 | 7.14 | 2.18 | 16.1 | 297.54 | 278.13 | 0.39 | 0.085 | 0.086 | 0 | 0.25 | 1.4
X | H5 | 41601485.4 | 5281735 | 225 | 70 | 124.3511 | 47.662 | 22 | 0 | 5.8 | 7.11 | 2.183 | 16 | 295.61 | 261.71 | 0.387 | 0.086 | 0.087 | 0 | 0.25 | 1.4
X | H6 | 41601138.8 | 5281280.9 | 225 | 70 | 124.3464 | 47.658 | 22 | 0 | 5.8 | 7.09 | 2.187 | 15.8 | 293.7 | 259.74 | 0.385 | 0.086 | 0.088 | 0 | 0.26 | 1.39
X | H7 | 41600801.1 | 5280828.8 | 225 | 70 | 124.3418 | 47.654 | 22 | 0 | 5.8 | 7.07 | 2.185 | 15.7 | 292.45 | 255.62 | 0.383 | 0.086 | 0.089 | 0 | 0.25 | 1.39
X | H8 | 41600465 | 5280384.3 | 225 | 70 | 124.3372 | 47.65 | 22 | 0 | 5.8 | 7.06 | 2.188 | 15.6 | 292.01 | 256 | 0.383 | 0.085 | 0.087 | 0 | 0.24 | 1.39
X | H9 | 41600124.9 | 5279936.5 | 225 | 70 | 124.3326 | 47.6461 | 22 | 0.1 | 5.8 | 7.06 | 2.187 | 15.6 | 291.69 | 255.79 | 0.382 | 0.083 | 0.086 | 0 | 0.24 | 1.39
X | H10 | 41599803.4 | 5279500.3 | 225 | 70 | 124.3282 | 47.6422 | 22 | 0 | 5.8 | 7.05 | 2.188 | 15.5 | 291.04 | 252.26 | 0.381 | 0.083 | 0.085 | 0 | 0.24 | 1.38
X | H11 | 41599455.9 | 5279042.4 | 225 | 70 | 124.3235 | 47.6381 | 22 | 0 | 5.8 | 7.04 | 2.186 | 15.5 | 289.83 | 254.59 | 0.38 | 0.083 | 0.085 | 0 | 0.24 | 1.38
X | H12 | 41599123.4 | 5278601.8 | 225 | 70 | 124.319 | 47.6342 | 22 | 0 | 5.8 | 7.03 | 2.19 | 15.4 | 289.02 | 252.45 | 0.379 | 0.083 | 0.084 | 0 | 0.24 | 1.38
X | H13 | 41598786.8 | 5278157.3 | 225 | 70 | 124.3144 | 47.6303 | 22 | 0 | 5.8 | 7 | 2.186 | 15.2 | 287.33 | 251.24 | 0.376 | 0.083 | 0.085 | 0 | 0.25 | 1.37
X | H14 | 41598451.1 | 5277709 | 225 | 70 | 124.3098 | 47.6263 | 22 | 0 | 5.8 | 6.99 | 2.187 | 15.2 | 286.44 | 249.75 | 0.375 | 0.084 | 0.085 | 0 | 0.24 | 1.37
X | H15 | 41598110.2 | 5277264.3 | 225 | 70 | 124.3052 | 47.6223 | 22 | 0 | 5.8 | 6.99 | 2.187 | 15.1 | 285.84 | 250.75 | 0.375 | 0.084 | 0.085 | 0 | 0.24 | 1.36
X | H16 | 41597718.5 | 5276714.4 | 225 | 70 | 124.2999 | 47.6174 | 22 | 0.1 | 5.8 | 6.99 | 2.187 | 15.1 | 285.89 | 258.93 | 0.375 | 0.083 | 0.084 | 0 | 0.24 | 1.36
X | H17 | 41603264.1 | 5284285.8 | 225 | 70 | 124.3754 | 47.6847 | 22 | 0.2 | 5.8 | 7.2 | 2.19 | 16.6 | 302.34 | 277.69 | 0.396 | 0.087 | 0.088 | 0 | 0.25 | 1.41
X | H18 | 41603662 | 5284808.4 | 225 | 70 | 124.3808 | 47.6893 | 22 | 0 | 5.8 | 7.21 | 2.186 | 16.6 | 302.83 | 279.78 | 0.397 | 0.087 | 0.089 | 0 | 0.26 | 1.41
X | H19 | 41604066.7 | 5285335.5 | 225.6 | 70 | 124.3864 | 47.694 | 22 | 0 | 5.8 | 7.2 | 2.184 | 16.6 | 302.42 | 289.01 | 0.396 | 0.088 | 0.088 | -0.1 | 0.26 | 1.41
X | H20 | 41602228.3 | 5284181.5 | 225 | 70 | 124.3616 | 47.6839 | 22 | 0 | 5.8 | 7.18 | 2.186 | 16.4 | 301.16 | 281.24 | 0.395 | 0.086 | 0.087 | 0 | 0.26 | 1.41
X | H21 | 41601352.8 | 5284369.5 | 225 | 70 | 124.35 | 47.6857 | 22 | 0 | 5.8 | 7.11 | 2.183 | 16 | 295.53 | 276.41 | 0.387 | 0.086 | 0.087 | 0 | 0.25 | 1.39
X | H22 | 41601613.1 | 5282790.1 | 225 | 70 | 124.3531 | 47.6715 | 22 | 0 | 5.8 | 7.13 | 2.182 | 16.1 | 297.26 | 265.5 | 0.389 | 0.085 | 0.086 | 0 | 0.25 | 1.4
X | H23 | 41601938 | 5283223.9 | 225 | 70 | 124.3575 | 47.6753 | 22 | 0 | 5.8 | 7.15 | 2.182 | 16.2 | 298.47 | 253.78 | 0.391 | 0.086 | 0.09 | 0 | 0.25 | 1.4
X | H24 | 41601235.8 | 5282296.7 | 225 | 70 | 124.3479 | 47.6671 | 22 | 0 | 5.8 | 7.11 | 2.182 | 16 | 295.61 | 274.94 | 0.387 | 0.085 | 0.086 | 0 | 0.25 | 1.4
X | H25 | 41600918.9 | 5281870.8 | 225 | 70 | 124.3436 | 47.6633 | 22 | 0 | 5.8 | 7.09 | 2.186 | 15.8 | 294.26 | 270.7 | 0.386 | 0.085 | 0.086 | 0 | 0.25 | 1.39
X | H26 | 41600574.1 | 5281407.7 | 225 | 70 | 124.3389 | 47.6592 | 22 | 0 | 5.8 | 7.08 | 2.187 | 15.8 | 293.51 | 259.42 | 0.384 | 0.084 | 0.086 | 0 | 0.24 | 1.39
X | H27 | 41600234.2 | 5280951.1 | 225 | 70 | 124.3343 | 47.6552 | 22 | 0 | 5.8 | 7.07 | 2.187 | 15.7 | 292.26 | 255.22 | 0.383 | 0.083 | 0.086 | 0 | 0.24 | 1.39
X | H28 | 41599899.5 | 5280513.5 | 225 | 70 | 124.3298 | 47.6513 | 22 | 0 | 5.8 | 7.05 | 2.187 | 15.5 | 290.98 | 255.42 | 0.381 | 0.084 | 0.086 | 0 | 0.24 | 1.38
X | H29 | 41599556.3 | 5280063.4 | 225 | 70 | 124.3251 | 47.6473 | 22 | 0 | 5.8 | 7.04 | 2.186 | 15.5 | 290.31 | 254.31 | 0.38 | 0.083 | 0.085 | 0 | 0.24 | 1.38
X | H30 | 41599220 | 5279621.2 | 225 | 70 | 124.3205 | 47.6434 | 22 | 0 | 5.8 | 7.03 | 2.187 | 15.4 | 289.28 | 253.14 | 0.379 | 0.083 | 0.084 | 0 | 0.24 | 1.38
X | H31 | 41598884.4 | 5279166.8 | 225 | 70 | 124.3159 | 47.6393 | 22 | 0 | 5.8 | 7.02 | 2.188 | 15.3 | 288.48 | 250.67 | 0.378 | 0.083 | 0.085 | 0 | 0.25 | 1.37
X | H32 | 41598556.6 | 5278730.1 | 225 | 70 | 124.3115 | 47.6354 | 22 | 0 | 5.8 | 7.01 | 2.185 | 15.3 | 287.7 | 250.53 | 0.377 | 0.084 | 0.086 | 0 | 0.25 | 1.37
X | H33 | 41603741.2 | 5286196.9 | 225.6 | 70 | 124.3822 | 47.7018 | 22 | 0 | 5.8 | 7.26 | 2.187 | 16.9 | 306.25 | 290.12 | 0.401 | 0.087 | 0.088 | 0 | 0.26 | 1.42
X | H34 | 41604250.4 | 5286872.5 | 225 | 70 | 124.3892 | 47.7078 | 22 | 0 | 5.8 | 7.28 | 2.187 | 17.1 | 307.83 | 303.69 | 0.403 | 0.087 | 0.087 | 0.1 | 0.26 | 1.43
X | H35 | 41605620.1 | 5287366.3 | 225 | 70 | 124.4075 | 47.712 | 22 | -0.2 | 5.8 | 7.25 | 2.188 | 16.9 | 305.83 | 305.83 | 0.401 | 0.088 | 0.088 | -0.1 | 0.26 | 1.42
X | H36 | 41604275.6 | 5288215.8 | 225 | 70 | 124.3898 | 47.7198 | 22 | 0.1 | 5.8 | 7.35 | 2.182 | 17.5 | 312.4 | 312.4 | 0.409 | 0.088 | 0.088 | 0 | 0.25 | 1.44
X | H37 | 41606173.9 | 5287959.8 | 230 | 70 | 124.4151 | 47.7172 | 22 | 0 | 5.8 | 7.31 | 2.183 | 17.3 | 310.22 | 310.22 | 0.406 | 0.088 | 0.088 | -0.1 | 0.26 | 1.43
X | H38 | 41602370 | 5285713.5 | 225 | 70 | 124.3638 | 47.6976 | 22 | 0 | 5.8 | 7.2 | 2.184 | 16.6 | 302.22 | 283.77 | 0.396 | 0.087 | 0.087 | -0.1 | 0.26 | 1.41
X | H39 | 41602877.2 | 5286378 | 225 | 70 | 124.3708 | 47.7035 | 22 | 0 | 5.8 | 7.25 | 2.186 | 16.9 | 306.08 | 290.03 | 0.401 | 0.087 | 0.087 | 0.1 | 0.26 | 1.42
X | H40 | 41603386.4 | 5287052.2 | 225 | 70 | 124.3777 | 47.7095 | 22 | 0 | 5.8 | 7.31 | 2.184 | 17.3 | 310.26 | 304.58 | 0.407 | 0.086 | 0.086 | 0 | 0.25 | 1.43
X | H41 | 41603893 | 5287722.2 | 225 | 70 | 124.3846 | 47.7155 | 22 | 0.1 | 5.8 | 7.31 | 2.182 | 17.3 | 310.39 | 302.21 | 0.407 | 0.088 | 0.088 | 0 | 0.25 | 1.43
X | H42 | 41601053 | 5286711.8 | 225 | 70 | 124.3465 | 47.7068 | 22 | 0 | 5.8 | 7.28 | 2.186 | 17.1 | 307.79 | 307.79 | 0.403 | 0.087 | 0.087 | 0 | 0.25 | 1.43
X | H43 | 41603032 | 5287901.6 | 225 | 70 | 124.3732 | 47.7172 | 22 | 0 | 5.8 | 7.26 | 2.185 | 17 | 306.86 | 301.49 | 0.402 | 0.089 | 0.089 | 0 | 0.26 | 1.42
X | H44 | 41601488.5 | 5285883 | 225 | 70 | 124.3521 | 47.6993 | 22 | 0 | 5.8 | 7.15 | 2.186 | 16.3 | 298.87 | 277.61 | 0.392 | 0.086 | 0.087 | 0 | 0.25 | 1.4
X | H45 | 41602176.4 | 5288084.6 | 225 | 70 | 124.3618 | 47.719 | 22 | 0 | 5.8 | 7.23 | 2.187 | 16.7 | 304.15 | 304.15 | 0.398 | 0.089 | 0.089 | 0 | 0.26 | 1.41
X | H46 | 41601860.3 | 5285034.3 | 225 | 70 | 124.3569 | 47.6916 | 22 | 0 | 5.8 | 7.15 | 2.183 | 16.2 | 298.82 | 279.22 | 0.391 | 0.086 | 0.087 | 0 | 0.25 | 1.4
X | H47 | 41602028.9 | 5286571.8 | 225 | 70 | 124.3595 | 47.7054 | 22 | 0 | 5.8 | 7.16 | 2.187 | 16.3 | 299.78 | 294.15 | 0.393 | 0.088 | 0.088 | 0 | 0.26 | 1.4
X | H48 | 41601812.1 | 5287292.9 | 225 | 70 | 124.3568 | 47.7119 | 22 | 0 | 5.8 | 7.2 | 2.185 | 16.6 | 302.57 | 266.89 | 0.396 | 0.089 | 0.09 | 0 | 0.26 | 1.41
X | H49 | 41604767.3 | 5287538 | 225.1 | 70 | 124.3962 | 47.7137 | 22 | 0 | 5.8 | 7.26 | 2.188 | 16.9 | 306.27 | 294.91 | 0.401 | 0.087 | 0.087 | -0.2 | 0.26 | 1.43
X | H50 | 41600643.3 | 5286062.8 | 225 | 70 | 124.3409 | 47.7011 | 22 | 0 | 5.8 | 7.28 | 2.186 | 17.1 | 307.79 | 288.94 | 0.403 | 0.087 | 0.087 | 0 | 0.26 | 1.43
X | H51 | 41600085.2 | 5285357 | 225 | 70 | 124.3333 | 47.6948 | 22 | 0 | 5.8 | 7.31 | 2.185 | 17.2 | 309.31 | 306.32 | 0.405 | 0.086 | 0.086 | 0 | 0.25 | 1.44
X | H52 | 41600690.2 | 5282440.7 | 225 | 70 | 124.3407 | 47.6685 | 22 | 0 | 5.8 | 7.07 | 2.186 | 15.7 | 293.05 | 266.57 | 0.384 | 0.084 | 0.085 | 0 | 0.26 | 1.39
X | H53 | 41600355.9 | 5281992.2 | 225 | 70 | 124.3362 | 47.6645 | 22 | 0 | 5.8 | 7.07 | 2.186 | 15.7 | 292.42 | 269.22 | 0.383 | 0.084 | 0.084 | 0 | 0.24 | 1.39
X | H54 | 41605128.9 | 5288020.1 | 223.8 | 70 | 124.4011 | 47.7179 | 22 | -0.2 | 5.8 | 7.25 | 2.189 | 16.9 | 305.4 | 305.4 | 0.4 | 0.088 | 0.088 | 0 | 0.26 | 1.42
X | H55 | 41598660.3 | 5279740.4 | 225 | 70 | 124.3131 | 47.6445 | 22 | 0.1 | 5.8 | 7.02 | 2.188 | 15.4 | 289.08 | 272.86 | 0.379 | 0.086 | 0.086 | 0 | 0.25 | 1.38
X | H56 | 41600003.4 | 5281526.5 | 225 | 70 | 124.3314 | 47.6604 | 22 | 0 | 5.8 | 7.06 | 2.186 | 15.6 | 291.56 | 273.14 | 0.382 | 0.083 | 0.083 | 0 | 0.24 | 1.39
X | H57 | 41599675.3 | 5281087 | 225 | 70 | 124.3269 | 47.6565 | 22 | 0 | 5.8 | 7.05 | 2.188 | 15.5 | 290.85 | 272.01 | 0.381 | 0.083 | 0.084 | 0 | 0.24 | 1.38
X | H58 | 41598323.5 | 5279289.7 | 225 | 70 | 124.3085 | 47.6405 | 22 | 0 | 5.8 | 7.04 | 2.185 | 15.5 | 290.21 | 274.35 | 0.38 | 0.086 | 0.086 | 0 | 0.25 | 1.38
X | H59 | 41598994.6 | 5280188.2 | 225 | 70 | 124.3176 | 47.6485 | 22 | 0 | 5.8 | 7.03 | 2.188 | 15.4 | 289.33 | 274.4 | 0.379 | 0.085 | 0.085 | 0 | 0.25 | 1.38
X | H60 | 41601027.7 | 5282882.8 | 225 | 70 | 124.3453 | 47.6724 | 22 | 0 | 5.8 | 7.1 | 2.184 | 15.9 | 295.16 | 272.42 | 0.387 | 0.084 | 0.085 | 0 | 0.25 | 1.4
X | H61 | 41599575.8 | 5284693 | 225 | 70 | 124.3264 | 47.6889 | 22 | 0 | 5.8 | 7.32 | 2.185 | 17.3 | 310.23 | 303.96 | 0.406 | 0.086 | 0.086 | 0 | 0.25 | 1.44
X | H62 | 41600993.7 | 5285213.5 | 225 | 70 | 124.3454 | 47.6934 | 22 | 0 | 5.8 | 7.15 | 2.183 | 16.2 | 298.7 | 282.08 | 0.391 | 0.086 | 0.086 | 0 | 0.25 | 1.4
X | H63 | 41599331.1 | 5280627.5 | 225 | 70 | 124.3222 | 47.6524 | 22 | 0 | 5.8 | 7.04 | 2.187 | 15.5 | 290.17 | 273.74 | 0.38 | 0.084 | 0.084 | 0 | 0.24 | 1.38
X | H64 | 41602529.4 | 5287233.4 | 225 | 70 | 124.3663 | 47.7113 | 22 | 0 | 5.8 | 7.22 | 2.187 | 16.7 | 303.22 | 297.35 | 0.397 | 0.088 | 0.088 | 0 | 0.26 | 1.41
X | H65 | 41599218.5 | 5285538.2 | 225 | 70 | 124.3218 | 47.6966 | 22 | 0 | 5.8 | 7.34 | 2.181 | 17.5 | 311.92 | 309.11 | 0.409 | 0.085 | 0.085 | 0 | 0.26 | 1.44
X | H66 | 41599778.9 | 5286248.3 | 225 | 70 | 124.3295 | 47.7029 | 22 | 0 | 5.8 | 7.35 | 2.183 | 17.6 | 312.97 | 312.97 | 0.41 | 0.087 | 0.087 | 0 | 0.25 | 1.45
X | H67 | 41603544.3 | 5288579.4 | 226.7 | 70 | 124.3802 | 47.7232 | 22 | -0.1 | 5.8 | 7.34 | 2.182 | 17.5 | 312 | 312 | 0.409 | 0.087 | 0.087 | 0.1 | 0.26 | 1.43
X | A1 | 41605678 | 5280561 | 245 | 90 | 124.4067 | 47.6508 | 22 | -0.1 | 5.8 | 7.56 | 2.181 | 19 | 621.35 | 568.32 | 0.488 | 0.078 | 0.08 | 0 | 0.26 | 1.48
X | A2 | 41606028 | 5280647.8 | 245.7 | 90 | 124.4113 | 47.6515 | 22 | 0 | 5.8 | 7.6 | 2.181 | 19.3 | 625.7 | 572.6 | 0.492 | 0.078 | 0.079 | 0.1 | 0.25 | 1.48
X | A3 | 41606373.1 | 5280733.4 | 248.1 | 90 | 124.416 | 47.6522 | 22 | 0 | 5.8 | 7.63 | 2.181 | 19.5 | 627.95 | 574.46 | 0.494 | 0.077 | 0.079 | 0.3 | 0.25 | 1.49
X | A4 | 41607045.5 | 5280900.2 | 245 | 90 | 124.4249 | 47.6536 | 22 | -0.1 | 5.8 | 7.61 | 2.177 | 19.4 | 626.85 | 588.49 | 0.493 | 0.076 | 0.077 | 0 | 0.26 | 1.49
X | A5 | 41606706 | 5280815.9 | 245.4 | 90 | 124.4204 | 47.6529 | 22 | -0.1 | 5.8 | 7.62 | 2.18 | 19.4 | 627.26 | 577.25 | 0.493 | 0.076 | 0.078 | 0.1 | 0.25 | 1.49
X | A6 | 41607725 | 5281068.7 | 245 | 90 | 124.434 | 47.655 | 22 | 0 | 5.8 | 7.6 | 2.178 | 19.3 | 625.96 | 625.96 | 0.492 | 0.077 | 0.077 | 0 | 0.25 | 1.49
X | A7 | 41607383.9 | 5280984.1 | 245 | 90 | 124.4295 | 47.6543 | 22 | 0 | 5.8 | 7.61 | 2.177 | 19.4 | 626.63 | 611.41 | 0.493 | 0.076 | 0.076 | 0 | 0.26 | 1.49
X | A8 | 41609105.2 | 5281411 | 245 | 90 | 124.4525 | 47.6579 | 22 | 0 | 5.8 | 7.6 | 2.183 | 19.3 | 626.08 | 626.08 | 0.492 | 0.077 | 0.077 | 0 | 0.25 | 1.48
X | A9 | 41608071.8 | 5281154.7 | 245 | 90 | 124.4387 | 47.6557 | 22 | -0.1 | 5.8 | 7.58 | 2.18 | 19.2 | 624.51 | 624.51 | 0.491 | 0.078 | 0.078 | 0 | 0.26 | 1.48
X | A10 | 41608414 | 5281239.6 | 246 | 90 | 124.4432 | 47.6564 | 22 | 0.1 | 5.8 | 7.59 | 2.18 | 19.3 | 625.42 | 625.42 | 0.492 | 0.078 | 0.078 | -0.1 | 0.26 | 1.48
X | A11 | 41608758.6 | 5281325 | 245.3 | 90 | 124.4478 | 47.6571 | 22 | 0 | 5.8 | 7.6 | 2.18 | 19.3 | 626.45 | 626.45 | 0.492 | 0.078 | 0.078 | 0 | 0.26 | 1.48
X | A12 | 41609445.2 | 5281495.3 | 245 | 90 | 124.457 | 47.6586 | 22 | 0 | 5.8 | 7.59 | 2.182 | 19.3 | 625.62 | 625.62 | 0.492 | 0.077 | 0.077 | 0 | 0.25 | 1.48
X | A13 | 41609787 | 5281580.1 | 245 | 90 | 124.4616 | 47.6593 | 22 | 0 | 5.8 | 7.61 | 2.183 | 19.4 | 627.94 | 627.94 | 0.494 | 0.077 | 0.077 | 0 | 0.25 | 1.48
X | A14 | 41610127.8 | 5281664.6 | 247.8 | 90 | 124.4661 | 47.66 | 22 | 0 | 5.8 | 7.67 | 2.182 | 19.8 | 634.18 | 634.18 | 0.498 | 0.076 | 0.076 | 0.1 | 0.24 | 1.5
X | A15 | 41610470.5 | 5281749.8 | 246.9 | 90 | 124.4707 | 47.6607 | 22 | -0.1 | 5.8 | 7.66 | 2.18 | 19.8 | 632.71 | 632.71 | 0.497 | 0.077 | 0.077 | 0.2 | 0.25 | 1.5
X | A16 | 41610810.4 | 5281833.8 | 245 | 90 | 124.4753 | 47.6614 | 22 | -0.1 | 5.8 | 7.67 | 2.181 | 19.8 | 633.47 | 633.47 | 0.498 | 0.077 | 0.077 | 0 | 0.25 | 1.5
X | A17 | 41611160.2 | 5281917.9 | 245 | 90 | 124.48 | 47.6621 | 22 | 0 | 5.8 | 7.68 | 2.183 | 19.9 | 634.14 | 634.14 | 0.498 | 0.077 | 0.077 | 0 | 0.25 | 1.5
X | A18 | 41602579 | 5281923.7 | 245 | 90 | 124.3657 | 47.6635 | 22 | 0 | 5.8 | 7.57 | 2.184 | 19.1 | 622.7 | 600.57 | 0.489 | 0.081 | 0.082 | 0 | 0.26 | 1.48
X | A19 | 41602925 | 5282000.9 | 245 | 90 | 124.3704 | 47.6642 | 22 | 0 | 5.8 | 7.57 | 2.184 | 19.1 | 621.95 | 605.88 | 0.489 | 0.082 | 0.082 | 0 | 0.26 | 1.47
X | A20 | 41603260 | 5282066.9 | 245 | 90 | 124.3748 | 47.6647 | 22 | 0 | 5.8 | 7.57 | 2.184 | 19.1 | 623.01 | 612.21 | 0.49 | 0.081 | 0.081 | 0 | 0.26 | 1.48
X | A21 | 41603946.6 | 5282212.1 | 245 | 90 | 124.384 | 47.6659 | 22 | 0.1 | 5.8 | 7.57 | 2.179 | 19.1 | 622.87 | 616.88 | 0.49 | 0.08 | 0.08 | 0 | 0.26 | 1.48
X | A22 | 41603606.7 | 5282136.2 | 245 | 90 | 124.3795 | 47.6653 | 22 | 0.1 | 5.8 | 7.58 | 2.182 | 19.1 | 622.95 | 616.23 | 0.49 | 0.08 | 0.081 | 0 | 0.25 | 1.48
X | A23 | 41604640.6 | 5282353.2 | 245 | 90 | 124.3933 | 47.6671 | 22 | 0 | 5.8 | 7.59 | 2.18 | 19.2 | 624.66 | 621.35 | 0.491 | 0.078 | 0.078 | 0 | 0.26 | 1.48
X | A24 | 41604301.3 | 5282285.2 | 245 | 90 | 124.3888 | 47.6665 | 22 | 0.1 | 5.8 | 7.58 | 2.182 | 19.1 | 623.49 | 618.44 | 0.49 | 0.079 | 0.079 | 0 | 0.25 | 1.48
X | A25 | 41604977.3 | 5282424.7 | 247.4 | 90 | 124.3978 | 47.6677 | 22 | -0.1 | 5.8 | 7.64 | 2.181 | 19.6 | 630.7 | 628.49 | 0.496 | 0.077 | 0.077 | -0.1 | 0.25 | 1.49
X | A26 | 41605332.6 | 5282496.2 | 246.6 | 90 | 124.4025 | 47.6682 | 22 | -0.1 | 5.8 | 7.63 | 2.18 | 19.5 | 629.69 | 629.28 | 0.495 | 0.077 | 0.077 | 0.2 | 0.25 | 1.49
X | A27 | 41605677.8 | 5282570.2 | 245 | 90 | 124.4071 | 47.6689 | 22 | 0 | 5.8 | 7.62 | 2.181 | 19.4 | 627.94 | 627.94 | 0.494 | 0.077 | 0.077 | 0.1 | 0.25 | 1.49
X | A28 | 41606027.1 | 5282641.7 | 245 | 90 | 124.4118 | 47.6694 | 22 | 0 | 5.8 | 7.62 | 2.18 | 19.4 | 627.49 | 627.49 | 0.493 | 0.078 | 0.078 | 0.1 | 0.25 | 1.49
X | A29 | 41606374.3 | 5282713.2 | 245 | 90 | 124.4164 | 47.67 | 22 | 0 | 5.8 | 7.62 | 2.182 | 19.5 | 628.09 | 628.09 | 0.494 | 0.078 | 0.078 | 0 | 0.25 | 1.49
X | A30 | 41606721.1 | 5282785.5 | 245 | 90 | 124.4211 | 47.6706 | 22 | 0 | 5.8 | 7.63 | 2.181 | 19.5 | 628.49 | 628.49 | 0.494 | 0.079 | 0.079 | 0 | 0.25 | 1.49
X | A31 | 41607422.7 | 5282930.7 | 245 | 90 | 124.4305 | 47.6718 | 22 | 0 | 5.8 | 7.65 | 2.18 | 19.6 | 630.34 | 630.34 | 0.495 | 0.078 | 0.078 | 0 | 0.25 | 1.5
X | A32 | 41607065.9 | 5282856 | 245 | 90 | 124.4257 | 47.6712 | 22 | 0 | 5.8 | 7.63 | 2.18 | 19.5 | 628.67 | 628.67 | 0.494 | 0.079 | 0.079 | 0 | 0.26 | 1.49
X | A33 | 41607767.1 | 5283003.5 | 245 | 90 | 124.4351 | 47.6724 | 22 | 0 | 5.8 | 7.66 | 2.181 | 19.8 | 632.09 | 632.09 | 0.497 | 0.078 | 0.078 | 0 | 0.25 | 1.5

## 045
工程 : |  |  | sanxia-fuyu-chx-0424 (综合 9)
描述 : |  |  | 2020.03.28 一期+二期GW140-2.5 +周边风电场+发电量
投影系 : |  |  | Projection : Gauss Krueger (3 degree zones) - Zone 41 (121.5E - 124.5E) - XIAN 1980 (CHINA)
气象数据
测风点: |  |  | m0499
文件 : |  |  | 0499-20110701-20120701-90m-DZ-6.597m.tim
格式 : |  |  | TIMSIGMA 文件
扇区的步长: |  |  | 22.5
空气密度(千克/立方米): |  |  | 1.225
结果点 + 绘图
功率曲线: |  |  | FuYu GW93-1.5-13.wtg
风电场: |  |  | FuYu-140-2.5
尾流效应 : |  |  | TRUE
结果 : |  |  | 0226
0456
0676
0906
1126
1356
1576
1806
2026
2256
2476
2706
2926
3156
3376
3606
不考虑尾流效应的风电场总发电量： |  |  |  |  | 1052464.75 兆瓦小时/年
考虑尾流效应的风电场总发电量： |  |  |  |  | 974961.25 兆瓦小时/年
参考点处的平均风速： |  |  |  |  | 6.6 米/秒
风力发电机 | 标签 | X | Y | Z | H | 经度 | 纬度 | 风向(度) | 偏差(度) | 频率(%) | A (米/秒) | K | 能量密度(瓦特/平方米) | 发电量(兆瓦小时/年) | 考虑尾流效应的发电量(兆瓦小时/年) | 容量系数 (-) | 强风状态下的环境湍流强度 | 强风状态下的总体湍流强度 | 入流角(度) | 风切变指数 | 风加速因数
| m0499 | 41613445.6 | 5286469.9 | 250 | 90 | 124.5116 | 47.7026 | 45 | 0.1 | 4.68 | 6.81 | 2.042 | 11.9 | 225.31 | 225.31 | 0.366 | 0.064 | 0.064 | 0 | 0.23 | 1.57
| P0499_70 | 41613445.6 | 5286469.9 | 230 | 70 | 124.5116 | 47.7026 | 45 | 0.1 | 4.68 | 6.45 | 2.051 | 10.1 | 201.78 | 201.78 | 0.328 | 0.071 | 0.071 | 0 | 0.25 | 1.48
| P0499_80 | 41613445.6 | 5286469.9 | 240 | 80 | 124.5116 | 47.7026 | 45 | 0.1 | 4.68 | 6.65 | 2.046 | 11 | 214.1 | 214.1 | 0.348 | 0.068 | 0.068 | 0 | 0.24 | 1.53
| P0499_90 | 41613445.6 | 5286469.9 | 250 | 90 | 124.5116 | 47.7026 | 45 | 0.1 | 4.68 | 6.81 | 2.042 | 11.9 | 225.31 | 225.31 | 0.366 | 0.064 | 0.064 | 0 | 0.23 | 1.57
| P0499_100 | 41613445.6 | 5286469.9 | 260 | 100 | 124.5116 | 47.7026 | 45 | 0.1 | 4.68 | 6.97 | 2.031 | 12.8 | 235.5 | 235.5 | 0.383 | 0.061 | 0.061 | 0 | 0.23 | 1.61
| P0499_110 | 41613445.6 | 5286469.9 | 270 | 110 | 124.5116 | 47.7026 | 45 | 0.1 | 4.68 | 7.12 | 2.031 | 13.6 | 243.07 | 243.07 | 0.395 | 0.059 | 0.059 | 0 | 0.23 | 1.65
| P0499_120 | 41613445.6 | 5286469.9 | 280 | 120 | 124.5116 | 47.7026 | 45 | 0 | 4.68 | 7.28 | 2.04 | 14.4 | 250.89 | 250.89 | 0.408 | 0.057 | 0.057 | 0 | 0.22 | 1.68
| P0499_130 | 41613445.6 | 5286469.9 | 290 | 130 | 124.5116 | 47.7026 | 45 | 0 | 4.68 | 7.4 | 2.044 | 15.2 | 257.9 | 257.9 | 0.419 | 0.055 | 0.055 | 0 | 0.22 | 1.71
| P0499_140 | 41613445.6 | 5286469.9 | 300 | 140 | 124.5116 | 47.7026 | 45 | 0 | 4.68 | 7.56 | 2.057 | 15.9 | 264.25 | 264.25 | 0.43 | 0.053 | 0.053 | 0 | 0.22 | 1.74
X | Q1 | 41605334.4 | 5280475.8 | 245 | 90 | 124.4021 | 47.6501 | 45 | 0 | 4.68 | 6.46 | 2.046 | 10.2 | 391.92 | 371.06 | 0.382 | 0.066 | 0.066 | 0 | 0.26 | 1.48
X | Q2 | 41604977.6 | 5280331.4 | 245 | 90 | 124.3973 | 47.6488 | 45 | 0 | 4.68 | 6.46 | 2.047 | 10.1 | 391.15 | 353.91 | 0.382 | 0.066 | 0.066 | 0 | 0.25 | 1.48
X | Q3 | 41604643.6 | 5280183.3 | 245 | 90 | 124.3928 | 47.6476 | 45 | 0 | 4.68 | 6.45 | 2.05 | 10.1 | 389.84 | 341.84 | 0.38 | 0.066 | 0.067 | 0 | 0.25 | 1.48
X | Q4 | 41604345.6 | 5279995.5 | 245 | 90 | 124.3888 | 47.6459 | 45 | 0 | 4.68 | 6.44 | 2.048 | 10 | 388.62 | 285.99 | 0.379 | 0.066 | 0.075 | 0.1 | 0.26 | 1.48
X | Q5 | 41604042.3 | 5279811.7 | 248.8 | 90 | 124.3847 | 47.6443 | 45 | 0 | 4.68 | 6.48 | 2.046 | 10.2 | 393.84 | 298.43 | 0.384 | 0.065 | 0.071 | 0.1 | 0.24 | 1.49
X | Q6 | 41603811.6 | 5279492.2 | 245 | 90 | 124.3816 | 47.6415 | 45 | 0 | 4.68 | 6.43 | 2.051 | 9.9 | 387.16 | 250.62 | 0.378 | 0.066 | 0.069 | 0 | 0.25 | 1.47
X | Q7 | 41603564.4 | 5279237.6 | 245 | 90 | 124.3782 | 47.6392 | 45 | 0 | 4.68 | 6.41 | 2.053 | 9.9 | 385.58 | 223.01 | 0.376 | 0.066 | 0.071 | 0 | 0.25 | 1.47
X | Q8 | 41603348 | 5278943.9 | 245 | 90 | 124.3753 | 47.6366 | 45 | 0 | 4.68 | 6.41 | 2.052 | 9.9 | 385.33 | 256.79 | 0.376 | 0.066 | 0.07 | 0 | 0.25 | 1.47
X | Q9 | 41602852.4 | 5279062.1 | 245 | 90 | 124.3687 | 47.6378 | 45 | 0 | 4.68 | 6.39 | 2.053 | 9.8 | 383.34 | 359.35 | 0.374 | 0.067 | 0.067 | 0 | 0.25 | 1.46
X | Q10 | 41602567.5 | 5278853.8 | 245 | 90 | 124.3649 | 47.6359 | 45 | 0 | 4.68 | 6.38 | 2.052 | 9.7 | 382.15 | 251.98 | 0.373 | 0.067 | 0.071 | 0 | 0.26 | 1.46
X | Q11 | 41602230.3 | 5278584.7 | 245 | 90 | 124.3603 | 47.6336 | 45 | 0 | 4.68 | 6.36 | 2.05 | 9.7 | 381.01 | 255.83 | 0.372 | 0.067 | 0.079 | 0 | 0.26 | 1.46
X | Q12 | 41601937.1 | 5278328.5 | 245 | 90 | 124.3564 | 47.6313 | 45 | 0 | 4.68 | 6.36 | 2.049 | 9.6 | 380.04 | 232.54 | 0.371 | 0.067 | 0.072 | 0 | 0.26 | 1.46
X | Q13 | 41601742.6 | 5277956.2 | 245 | 90 | 124.3537 | 47.628 | 45 | 0 | 4.68 | 6.35 | 2.055 | 9.6 | 378.96 | 293.57 | 0.37 | 0.067 | 0.068 | 0 | 0.26 | 1.46
X | Q14 | 41601597.9 | 5277600.3 | 245 | 90 | 124.3517 | 47.6248 | 45 | 0 | 4.68 | 6.34 | 2.054 | 9.6 | 378.51 | 324.6 | 0.369 | 0.067 | 0.068 | 0 | 0.26 | 1.46
X | Q15 | 41602296.8 | 5277242.4 | 245 | 90 | 124.3609 | 47.6215 | 45 | 0 | 4.68 | 6.34 | 2.054 | 9.6 | 378.47 | 358.08 | 0.369 | 0.068 | 0.068 | 0 | 0.26 | 1.46
X | Q16 | 41602303.1 | 5276795 | 245 | 90 | 124.3609 | 47.6175 | 45 | 0 | 4.68 | 6.34 | 2.054 | 9.6 | 378 | 364.69 | 0.369 | 0.068 | 0.068 | 0 | 0.26 | 1.45
X | Q17 | 41601734.2 | 5276938.8 | 245 | 90 | 124.3533 | 47.6188 | 45 | 0 | 4.68 | 6.33 | 2.055 | 9.5 | 377.45 | 338.41 | 0.368 | 0.067 | 0.069 | 0 | 0.26 | 1.45
X | Q18 | 41601702.9 | 5276537.4 | 245 | 90 | 124.3528 | 47.6152 | 45 | 0 | 4.68 | 6.32 | 2.053 | 9.5 | 376.42 | 308.72 | 0.367 | 0.068 | 0.069 | 0 | 0.26 | 1.45
X | Q19 | 41601502.9 | 5275734 | 245 | 90 | 124.35 | 47.6081 | 45 | 0 | 4.68 | 6.31 | 2.054 | 9.5 | 375.35 | 341.04 | 0.366 | 0.068 | 0.068 | 0 | 0.26 | 1.45
X | Q20 | 41601217.7 | 5275429.1 | 245 | 90 | 124.3461 | 47.6054 | 45 | 0 | 4.68 | 6.3 | 2.055 | 9.4 | 374.33 | 227.44 | 0.365 | 0.068 | 0.074 | 0 | 0.26 | 1.45
X | Q21 | 41600935.1 | 5275142.9 | 245 | 90 | 124.3423 | 47.6028 | 45 | 0 | 4.68 | 6.3 | 2.053 | 9.4 | 373.79 | 221.8 | 0.365 | 0.067 | 0.072 | 0 | 0.26 | 1.45
X | Q22 | 41600624.8 | 5274840.8 | 245 | 90 | 124.3381 | 47.6002 | 45 | 0 | 4.68 | 6.29 | 2.052 | 9.4 | 373.32 | 228.16 | 0.364 | 0.067 | 0.076 | 0 | 0.26 | 1.44
X | Q23 | 41600316.7 | 5274600.1 | 245 | 90 | 124.334 | 47.598 | 45 | 0 | 4.68 | 6.29 | 2.053 | 9.4 | 373.02 | 241.21 | 0.364 | 0.067 | 0.083 | 0 | 0.26 | 1.44
X | Q24 | 41599907 | 5274414.3 | 245 | 90 | 124.3285 | 47.5964 | 45 | 0 | 4.68 | 6.28 | 2.049 | 9.3 | 371.81 | 321.47 | 0.363 | 0.067 | 0.069 | 0 | 0.26 | 1.44
X | Q25 | 41599356 | 5274640.3 | 241.6 | 90 | 124.3212 | 47.5986 | 45 | 0 | 4.68 | 6.25 | 2.046 | 9.2 | 369.93 | 229.75 | 0.361 | 0.066 | 0.07 | -0.2 | 0.26 | 1.44
X | Q26 | 41599676.1 | 5274962.3 | 245 | 90 | 124.3255 | 47.6014 | 45 | 0 | 4.68 | 6.29 | 2.052 | 9.4 | 373.28 | 226.61 | 0.364 | 0.066 | 0.07 | 0 | 0.26 | 1.44
X | Q27 | 41599969.3 | 5275267.3 | 245 | 90 | 124.3295 | 47.6041 | 45 | 0 | 4.68 | 6.29 | 2.051 | 9.4 | 374.02 | 235.67 | 0.365 | 0.066 | 0.089 | 0 | 0.26 | 1.45
X | Q28 | 41600289.7 | 5275507.9 | 245 | 90 | 124.3338 | 47.6062 | 45 | 0 | 4.68 | 6.3 | 2.053 | 9.4 | 374.66 | 288.55 | 0.365 | 0.066 | 0.07 | 0 | 0.25 | 1.45
X | Q29 | 41600492 | 5275856.3 | 245 | 90 | 124.3366 | 47.6093 | 45 | 0 | 4.68 | 6.31 | 2.053 | 9.4 | 375.19 | 269.24 | 0.366 | 0.066 | 0.07 | 0 | 0.25 | 1.45
X | Q30 | 41600724.4 | 5276200.2 | 245 | 90 | 124.3397 | 47.6124 | 45 | -0.1 | 4.68 | 6.31 | 2.052 | 9.5 | 375.39 | 289.36 | 0.366 | 0.067 | 0.07 | 0 | 0.25 | 1.45
X | Q31 | 41601125.6 | 5276769.8 | 245 | 90 | 124.3452 | 47.6174 | 45 | 0 | 4.68 | 6.32 | 2.053 | 9.5 | 376.61 | 346.75 | 0.367 | 0.067 | 0.068 | 0 | 0.25 | 1.45
X | Q32 | 41600927.3 | 5277285.2 | 245 | 90 | 124.3427 | 47.6221 | 45 | 0 | 4.68 | 6.32 | 2.054 | 9.5 | 376.29 | 254.55 | 0.367 | 0.067 | 0.072 | 0 | 0.25 | 1.45
X | Q33 | 41601143.6 | 5277610 | 245 | 90 | 124.3456 | 47.625 | 45 | 0 | 4.68 | 6.33 | 2.053 | 9.5 | 377.42 | 308 | 0.368 | 0.067 | 0.069 | 0 | 0.26 | 1.45
X | H1 | 41603228.3 | 5285527.3 | 225 | 70 | 124.3752 | 47.6958 | 45 | 0 | 4.68 | 5.95 | 2.034 | 8 | 169.87 | 144.94 | 0.276 | 0.074 | 0.075 | 0 | 0.26 | 1.35
X | H2 | 41602728.3 | 5284844.2 | 225 | 70 | 124.3684 | 47.6898 | 45 | 0.1 | 4.68 | 5.94 | 2.034 | 7.9 | 169.17 | 148.52 | 0.275 | 0.074 | 0.074 | 0 | 0.25 | 1.35
X | H3 | 41602182.4 | 5282614.9 | 225 | 70 | 124.3606 | 47.6698 | 45 | 0 | 4.68 | 6.01 | 2.049 | 8.2 | 173.12 | 169.82 | 0.281 | 0.074 | 0.074 | 0 | 0.26 | 1.37
X | H4 | 41601836.3 | 5282203.2 | 225 | 70 | 124.3559 | 47.6662 | 45 | 0 | 4.68 | 5.99 | 2.043 | 8.1 | 172.15 | 127.5 | 0.28 | 0.074 | 0.075 | 0 | 0.26 | 1.37
X | H5 | 41601485.4 | 5281735 | 225 | 70 | 124.3511 | 47.662 | 45 | 0 | 4.68 | 5.98 | 2.04 | 8.1 | 171.63 | 140.44 | 0.279 | 0.074 | 0.074 | 0 | 0.26 | 1.37
X | H6 | 41601138.8 | 5281280.9 | 225 | 70 | 124.3464 | 47.658 | 45 | 0 | 4.68 | 5.97 | 2.034 | 8 | 170.96 | 137.21 | 0.278 | 0.074 | 0.074 | 0 | 0.26 | 1.37
X | H7 | 41600801.1 | 5280828.8 | 225 | 70 | 124.3418 | 47.654 | 45 | 0 | 4.68 | 5.96 | 2.032 | 8 | 170.46 | 135.69 | 0.277 | 0.074 | 0.074 | 0 | 0.25 | 1.36
X | H8 | 41600465 | 5280384.3 | 225 | 70 | 124.3372 | 47.65 | 45 | 0 | 4.68 | 5.96 | 2.031 | 8 | 170.22 | 131.27 | 0.277 | 0.073 | 0.074 | 0 | 0.25 | 1.36
X | H9 | 41600124.9 | 5279936.5 | 225 | 70 | 124.3326 | 47.6461 | 45 | 0 | 4.68 | 5.96 | 2.032 | 8 | 170.25 | 131.78 | 0.277 | 0.072 | 0.073 | 0 | 0.25 | 1.36
X | H10 | 41599803.4 | 5279500.3 | 225 | 70 | 124.3282 | 47.6422 | 45 | 0 | 4.68 | 5.95 | 2.031 | 8 | 169.96 | 133.84 | 0.276 | 0.072 | 0.073 | 0 | 0.25 | 1.36
X | H11 | 41599455.9 | 5279042.4 | 225 | 70 | 124.3235 | 47.6381 | 45 | 0 | 4.68 | 5.95 | 2.032 | 8 | 169.64 | 134.04 | 0.276 | 0.071 | 0.072 | 0 | 0.24 | 1.36
X | H12 | 41599123.4 | 5278601.8 | 225 | 70 | 124.319 | 47.6342 | 45 | -0.1 | 4.68 | 5.95 | 2.032 | 7.9 | 169.42 | 133.57 | 0.275 | 0.071 | 0.072 | 0 | 0.24 | 1.36
X | H13 | 41598786.8 | 5278157.3 | 225 | 70 | 124.3144 | 47.6303 | 45 | 0 | 4.68 | 5.94 | 2.034 | 7.9 | 169.09 | 133.88 | 0.275 | 0.07 | 0.072 | 0 | 0.24 | 1.36
X | H14 | 41598451.1 | 5277709 | 225 | 70 | 124.3098 | 47.6263 | 45 | 0 | 4.68 | 5.93 | 2.032 | 7.9 | 168.84 | 134.91 | 0.275 | 0.07 | 0.072 | 0 | 0.24 | 1.36
X | H15 | 41598110.2 | 5277264.3 | 225 | 70 | 124.3052 | 47.6223 | 45 | 0 | 4.68 | 5.93 | 2.032 | 7.9 | 168.61 | 132.97 | 0.274 | 0.07 | 0.071 | 0 | 0.24 | 1.36
X | H16 | 41597718.5 | 5276714.4 | 225 | 70 | 124.2999 | 47.6174 | 45 | 0 | 4.68 | 5.92 | 2.035 | 7.9 | 168.18 | 144.89 | 0.273 | 0.07 | 0.07 | 0 | 0.24 | 1.36
X | H17 | 41603264.1 | 5284285.8 | 225 | 70 | 124.3754 | 47.6847 | 45 | 0.2 | 4.68 | 6.04 | 2.05 | 8.3 | 175.66 | 146.76 | 0.285 | 0.073 | 0.073 | 0 | 0.25 | 1.38
X | H18 | 41603662 | 5284808.4 | 225 | 70 | 124.3808 | 47.6893 | 45 | 0.1 | 4.68 | 6.04 | 2.05 | 8.3 | 175.59 | 146.37 | 0.285 | 0.073 | 0.073 | 0 | 0.26 | 1.38
X | H19 | 41604066.7 | 5285335.5 | 225.6 | 70 | 124.3864 | 47.694 | 45 | 0.1 | 4.68 | 6.05 | 2.05 | 8.4 | 176.16 | 171.7 | 0.286 | 0.072 | 0.072 | 0 | 0.26 | 1.38
X | H20 | 41602228.3 | 5284181.5 | 225 | 70 | 124.3616 | 47.6839 | 45 | 0 | 4.68 | 5.95 | 2.032 | 8 | 169.9 | 146.61 | 0.276 | 0.072 | 0.073 | 0 | 0.26 | 1.36
X | H21 | 41601352.8 | 5284369.5 | 225 | 70 | 124.35 | 47.6857 | 45 | 0 | 4.68 | 5.95 | 2.033 | 8 | 169.66 | 144.13 | 0.276 | 0.072 | 0.072 | 0 | 0.24 | 1.36
X | H22 | 41601613.1 | 5282790.1 | 225 | 70 | 124.3531 | 47.6715 | 45 | 0 | 4.68 | 5.99 | 2.04 | 8.1 | 171.73 | 134.64 | 0.279 | 0.072 | 0.072 | 0 | 0.25 | 1.37
X | H23 | 41601938 | 5283223.9 | 225 | 70 | 124.3575 | 47.6753 | 45 | 0 | 4.68 | 5.99 | 2.044 | 8.1 | 172.2 | 159.17 | 0.28 | 0.072 | 0.072 | 0 | 0.25 | 1.37
X | H24 | 41601235.8 | 5282296.7 | 225 | 70 | 124.3479 | 47.6671 | 45 | 0 | 4.68 | 5.98 | 2.038 | 8.1 | 171.36 | 139.67 | 0.279 | 0.072 | 0.072 | 0 | 0.25 | 1.37
X | H25 | 41600918.9 | 5281870.8 | 225 | 70 | 124.3436 | 47.6633 | 45 | 0 | 4.68 | 5.97 | 2.034 | 8 | 170.81 | 134.67 | 0.278 | 0.072 | 0.072 | 0 | 0.25 | 1.37
X | H26 | 41600574.1 | 5281407.7 | 225 | 70 | 124.3389 | 47.6592 | 45 | 0 | 4.68 | 5.96 | 2.033 | 8 | 170.51 | 133.07 | 0.277 | 0.072 | 0.073 | 0 | 0.25 | 1.37
X | H27 | 41600234.2 | 5280951.1 | 225 | 70 | 124.3343 | 47.6552 | 45 | 0 | 4.68 | 5.96 | 2.032 | 8 | 170.17 | 131.67 | 0.277 | 0.072 | 0.073 | 0 | 0.25 | 1.36
X | H28 | 41599899.5 | 5280513.5 | 225 | 70 | 124.3298 | 47.6513 | 45 | 0 | 4.68 | 5.95 | 2.033 | 8 | 170.05 | 128.4 | 0.276 | 0.071 | 0.072 | 0 | 0.24 | 1.36
X | H29 | 41599556.3 | 5280063.4 | 225 | 70 | 124.3251 | 47.6473 | 45 | 0 | 4.68 | 5.95 | 2.031 | 8 | 169.99 | 129.61 | 0.276 | 0.07 | 0.071 | 0 | 0.24 | 1.36
X | H30 | 41599220 | 5279621.2 | 225 | 70 | 124.3205 | 47.6434 | 45 | 0 | 4.68 | 5.95 | 2.034 | 7.9 | 169.46 | 128.77 | 0.275 | 0.07 | 0.071 | 0 | 0.24 | 1.36
X | H31 | 41598884.4 | 5279166.8 | 225 | 70 | 124.3159 | 47.6393 | 45 | 0 | 4.68 | 5.94 | 2.034 | 7.9 | 169.02 | 131.05 | 0.275 | 0.07 | 0.072 | 0 | 0.25 | 1.36
X | H32 | 41598556.6 | 5278730.1 | 225 | 70 | 124.3115 | 47.6354 | 45 | 0 | 4.68 | 5.93 | 2.031 | 7.9 | 168.63 | 128.25 | 0.274 | 0.07 | 0.073 | 0 | 0.25 | 1.36
X | H33 | 41603741.2 | 5286196.9 | 225.6 | 70 | 124.3822 | 47.7018 | 45 | 0.1 | 4.68 | 5.96 | 2.034 | 8 | 170.54 | 147.57 | 0.277 | 0.074 | 0.075 | 0 | 0.26 | 1.36
X | H34 | 41604250.4 | 5286872.5 | 225 | 70 | 124.3892 | 47.7078 | 45 | -0.1 | 4.68 | 5.99 | 2.036 | 8.1 | 172.02 | 149.49 | 0.28 | 0.075 | 0.075 | 0 | 0.26 | 1.36
X | H35 | 41605620.1 | 5287366.3 | 225 | 70 | 124.4075 | 47.712 | 45 | -0.2 | 4.68 | 6.03 | 2.048 | 8.3 | 175.11 | 144.87 | 0.285 | 0.075 | 0.075 | -0.1 | 0.26 | 1.38
X | H36 | 41604275.6 | 5288215.8 | 225 | 70 | 124.3898 | 47.7198 | 45 | 0 | 4.68 | 6.1 | 2.049 | 8.6 | 180.15 | 180.15 | 0.293 | 0.075 | 0.075 | 0 | 0.25 | 1.4
X | H37 | 41606173.9 | 5287959.8 | 230 | 70 | 124.4151 | 47.7172 | 45 | 0 | 4.68 | 6.08 | 2.049 | 8.5 | 178.76 | 178.76 | 0.291 | 0.075 | 0.075 | -0.1 | 0.26 | 1.39
X | H38 | 41602370 | 5285713.5 | 225 | 70 | 124.3638 | 47.6976 | 45 | 0 | 4.68 | 5.99 | 2.039 | 8.1 | 171.83 | 146.43 | 0.279 | 0.074 | 0.074 | -0.1 | 0.26 | 1.37
X | H39 | 41602877.2 | 5286378 | 225 | 70 | 124.3708 | 47.7035 | 45 | 0.1 | 4.68 | 6.01 | 2.048 | 8.2 | 173.79 | 150.25 | 0.282 | 0.074 | 0.075 | 0.1 | 0.26 | 1.37
X | H40 | 41603386.4 | 5287052.2 | 225 | 70 | 124.3777 | 47.7095 | 45 | 0 | 4.68 | 6.04 | 2.052 | 8.3 | 176.11 | 155.28 | 0.286 | 0.074 | 0.074 | 0 | 0.26 | 1.38
X | H41 | 41603893 | 5287722.2 | 225 | 70 | 124.3846 | 47.7155 | 45 | 0.1 | 4.68 | 6.07 | 2.053 | 8.5 | 178.2 | 145.91 | 0.29 | 0.074 | 0.075 | 0 | 0.25 | 1.39
X | H42 | 41601053 | 5286711.8 | 225 | 70 | 124.3465 | 47.7068 | 45 | 0 | 4.68 | 6.05 | 2.051 | 8.4 | 176.89 | 150.33 | 0.287 | 0.073 | 0.076 | 0 | 0.25 | 1.39
X | H43 | 41603032 | 5287901.6 | 225 | 70 | 124.3732 | 47.7172 | 45 | 0.1 | 4.68 | 6.05 | 2.051 | 8.4 | 177.51 | 157.05 | 0.289 | 0.075 | 0.075 | 0 | 0.26 | 1.39
X | H44 | 41601488.5 | 5285883 | 225 | 70 | 124.3521 | 47.6993 | 45 | 0 | 4.68 | 6.02 | 2.048 | 8.3 | 174.79 | 148.67 | 0.284 | 0.073 | 0.074 | 0 | 0.26 | 1.38
X | H45 | 41602176.4 | 5288084.6 | 225 | 70 | 124.3618 | 47.719 | 45 | 0.1 | 4.68 | 6.05 | 2.05 | 8.4 | 177 | 177 | 0.288 | 0.076 | 0.076 | 0 | 0.26 | 1.39
X | H46 | 41601860.3 | 5285034.3 | 225 | 70 | 124.3569 | 47.6916 | 45 | 0 | 4.68 | 5.97 | 2.034 | 8 | 170.79 | 146.7 | 0.278 | 0.073 | 0.073 | 0 | 0.25 | 1.36
X | H47 | 41602028.9 | 5286571.8 | 225 | 70 | 124.3595 | 47.7054 | 45 | 0 | 4.68 | 6.04 | 2.05 | 8.3 | 175.83 | 151.39 | 0.286 | 0.074 | 0.074 | 0 | 0.26 | 1.39
X | H48 | 41601812.1 | 5287292.9 | 225 | 70 | 124.3568 | 47.7119 | 45 | 0 | 4.68 | 6.04 | 2.051 | 8.4 | 176.59 | 171.55 | 0.287 | 0.075 | 0.075 | 0 | 0.26 | 1.39
X | H49 | 41604767.3 | 5287538 | 225.1 | 70 | 124.3962 | 47.7137 | 45 | 0.1 | 4.68 | 5.98 | 2.034 | 8.1 | 171.67 | 141.1 | 0.279 | 0.075 | 0.075 | -0.2 | 0.26 | 1.36
X | H50 | 41600643.3 | 5286062.8 | 225 | 70 | 124.3409 | 47.7011 | 45 | 0 | 4.68 | 6.03 | 2.048 | 8.3 | 175.95 | 152.58 | 0.286 | 0.073 | 0.074 | 0 | 0.26 | 1.38
X | H51 | 41600085.2 | 5285357 | 225 | 70 | 124.3333 | 47.6948 | 45 | 0 | 4.68 | 6.03 | 2.048 | 8.3 | 174.92 | 149.25 | 0.284 | 0.073 | 0.073 | 0 | 0.26 | 1.38
X | H52 | 41600690.2 | 5282440.7 | 225 | 70 | 124.3407 | 47.6685 | 45 | 0 | 4.68 | 5.91 | 2.041 | 7.8 | 167.3 | 128.61 | 0.272 | 0.072 | 0.074 | 0 | 0.26 | 1.35
X | H53 | 41600355.9 | 5281992.2 | 225 | 70 | 124.3362 | 47.6645 | 45 | 0 | 4.68 | 5.91 | 2.037 | 7.8 | 167.42 | 128.64 | 0.272 | 0.072 | 0.075 | 0 | 0.25 | 1.35
X | H54 | 41605128.9 | 5288020.1 | 223.8 | 70 | 124.4011 | 47.7179 | 45 | -0.3 | 4.68 | 5.96 | 2.034 | 8 | 170.56 | 170.56 | 0.277 | 0.076 | 0.076 | 0.1 | 0.27 | 1.36
X | H55 | 41598660.3 | 5279740.4 | 225 | 70 | 124.3131 | 47.6445 | 45 | 0.1 | 4.68 | 5.92 | 2.033 | 7.9 | 167.97 | 128.89 | 0.273 | 0.07 | 0.073 | 0 | 0.24 | 1.36
X | H56 | 41600003.4 | 5281526.5 | 225 | 70 | 124.3314 | 47.6604 | 45 | 0 | 4.68 | 5.91 | 2.038 | 7.8 | 167.44 | 129.12 | 0.272 | 0.071 | 0.073 | 0 | 0.25 | 1.35
X | H57 | 41599675.3 | 5281087 | 225 | 70 | 124.3269 | 47.6565 | 45 | 0 | 4.68 | 5.91 | 2.037 | 7.8 | 167.7 | 128.02 | 0.273 | 0.071 | 0.075 | 0 | 0.24 | 1.35
X | H58 | 41598323.5 | 5279289.7 | 225 | 70 | 124.3085 | 47.6405 | 45 | 0 | 4.68 | 5.92 | 2.036 | 7.8 | 167.73 | 128.78 | 0.273 | 0.07 | 0.074 | 0 | 0.25 | 1.36
X | H59 | 41598994.6 | 5280188.2 | 225 | 70 | 124.3176 | 47.6485 | 45 | 0 | 4.68 | 5.92 | 2.034 | 7.9 | 168 | 126.74 | 0.273 | 0.07 | 0.073 | 0 | 0.24 | 1.36
X | H60 | 41601027.7 | 5282882.8 | 225 | 70 | 124.3453 | 47.6724 | 45 | 0 | 4.68 | 5.92 | 2.036 | 7.9 | 167.8 | 154.91 | 0.273 | 0.072 | 0.072 | 0 | 0.26 | 1.35
X | H61 | 41599575.8 | 5284693 | 225 | 70 | 124.3264 | 47.6889 | 45 | 0 | 4.68 | 6.02 | 2.046 | 8.2 | 174.2 | 148.21 | 0.283 | 0.073 | 0.074 | 0 | 0.25 | 1.38
X | H62 | 41600993.7 | 5285213.5 | 225 | 70 | 124.3454 | 47.6934 | 45 | 0 | 4.68 | 6.01 | 2.049 | 8.2 | 173.82 | 149.78 | 0.283 | 0.073 | 0.073 | 0 | 0.25 | 1.38
X | H63 | 41599331.1 | 5280627.5 | 225 | 70 | 124.3222 | 47.6524 | 45 | 0 | 4.68 | 5.92 | 2.037 | 7.9 | 167.91 | 129.42 | 0.273 | 0.07 | 0.073 | 0 | 0.24 | 1.36
X | H64 | 41602529.4 | 5287233.4 | 225 | 70 | 124.3663 | 47.7113 | 45 | 0 | 4.68 | 6.05 | 2.05 | 8.4 | 177.03 | 156.18 | 0.288 | 0.074 | 0.075 | 0 | 0.26 | 1.39
X | H65 | 41599218.5 | 5285538.2 | 225 | 70 | 124.3218 | 47.6966 | 45 | 0 | 4.68 | 6.03 | 2.046 | 8.3 | 174.59 | 149.51 | 0.284 | 0.073 | 0.073 | 0 | 0.26 | 1.38
X | H66 | 41599778.9 | 5286248.3 | 225 | 70 | 124.3295 | 47.7029 | 45 | 0 | 4.68 | 6.04 | 2.048 | 8.3 | 175.55 | 172.34 | 0.285 | 0.073 | 0.073 | 0 | 0.25 | 1.38
X | H67 | 41603544.3 | 5288579.4 | 226.7 | 70 | 124.3802 | 47.7232 | 45 | 0 | 4.68 | 6.09 | 2.051 | 8.6 | 179.49 | 179.49 | 0.292 | 0.075 | 0.075 | 0.1 | 0.26 | 1.4
X | A1 | 41605678 | 5280561 | 245 | 90 | 124.4067 | 47.6508 | 45 | -0.1 | 4.68 | 6.47 | 2.045 | 10.2 | 392.76 | 375.82 | 0.383 | 0.065 | 0.066 | 0 | 0.26 | 1.49
X | A2 | 41606028 | 5280647.8 | 245.7 | 90 | 124.4113 | 47.6515 | 45 | -0.1 | 4.68 | 6.51 | 2.053 | 10.4 | 396.44 | 383.31 | 0.387 | 0.065 | 0.065 | 0 | 0.25 | 1.49
X | A3 | 41606373.1 | 5280733.4 | 248.1 | 90 | 124.416 | 47.6522 | 45 | 0 | 4.68 | 6.54 | 2.056 | 10.5 | 399.14 | 390.14 | 0.389 | 0.065 | 0.065 | 0.2 | 0.25 | 1.5
X | A4 | 41607045.5 | 5280900.2 | 245 | 90 | 124.4249 | 47.6536 | 45 | -0.1 | 4.68 | 6.53 | 2.056 | 10.4 | 397.93 | 393.38 | 0.388 | 0.065 | 0.065 | 0 | 0.26 | 1.5
X | A5 | 41606706 | 5280815.9 | 245.4 | 90 | 124.4204 | 47.6529 | 45 | -0.1 | 4.68 | 6.51 | 2.054 | 10.4 | 396.68 | 392.27 | 0.387 | 0.065 | 0.065 | 0.1 | 0.25 | 1.49
X | A6 | 41607725 | 5281068.7 | 245 | 90 | 124.434 | 47.655 | 45 | 0 | 4.68 | 6.55 | 2.054 | 10.6 | 401.19 | 397.51 | 0.391 | 0.065 | 0.065 | 0 | 0.26 | 1.51
X | A7 | 41607383.9 | 5280984.1 | 245 | 90 | 124.4295 | 47.6543 | 45 | -0.1 | 4.68 | 6.54 | 2.057 | 10.5 | 399.47 | 395.11 | 0.39 | 0.065 | 0.065 | 0 | 0.26 | 1.5
X | A8 | 41609105.2 | 5281411 | 245 | 90 | 124.4525 | 47.6579 | 45 | 0 | 4.68 | 6.61 | 2.057 | 10.8 | 406.93 | 402.49 | 0.397 | 0.064 | 0.064 | 0 | 0.25 | 1.52
X | A9 | 41608071.8 | 5281154.7 | 245 | 90 | 124.4387 | 47.6557 | 45 | 0 | 4.68 | 6.57 | 2.055 | 10.6 | 402.17 | 398.13 | 0.392 | 0.064 | 0.064 | 0 | 0.26 | 1.51
X | A10 | 41608414 | 5281239.6 | 246 | 90 | 124.4432 | 47.6564 | 45 | 0.1 | 4.68 | 6.59 | 2.057 | 10.7 | 405.06 | 401.15 | 0.395 | 0.064 | 0.064 | 0 | 0.26 | 1.52
X | A11 | 41608758.6 | 5281325 | 245.3 | 90 | 124.4478 | 47.6571 | 45 | 0 | 4.68 | 6.61 | 2.056 | 10.8 | 407.15 | 403.29 | 0.397 | 0.064 | 0.064 | 0 | 0.25 | 1.52
X | A12 | 41609445.2 | 5281495.3 | 245 | 90 | 124.457 | 47.6586 | 45 | -0.1 | 4.68 | 6.6 | 2.056 | 10.8 | 406.31 | 402.08 | 0.396 | 0.064 | 0.064 | 0 | 0.25 | 1.52
X | A13 | 41609787 | 5281580.1 | 245 | 90 | 124.4616 | 47.6593 | 45 | -0.1 | 4.68 | 6.61 | 2.058 | 10.8 | 406.62 | 402.27 | 0.397 | 0.064 | 0.064 | 0 | 0.25 | 1.52
X | A14 | 41610127.8 | 5281664.6 | 247.8 | 90 | 124.4661 | 47.66 | 45 | -0.1 | 4.68 | 6.64 | 2.048 | 11 | 409.8 | 405.73 | 0.4 | 0.064 | 0.064 | 0 | 0.25 | 1.53
X | A15 | 41610470.5 | 5281749.8 | 246.9 | 90 | 124.4707 | 47.6607 | 45 | 0 | 4.68 | 6.63 | 2.052 | 10.9 | 408.49 | 404.11 | 0.398 | 0.064 | 0.064 | 0.2 | 0.25 | 1.52
X | A16 | 41610810.4 | 5281833.8 | 245 | 90 | 124.4753 | 47.6614 | 45 | 0 | 4.68 | 6.63 | 2.052 | 10.9 | 408.58 | 405.61 | 0.398 | 0.064 | 0.064 | 0.1 | 0.25 | 1.52
X | A17 | 41611160.2 | 5281917.9 | 245 | 90 | 124.48 | 47.6621 | 45 | 0 | 4.68 | 6.64 | 2.048 | 10.9 | 409.3 | 409.3 | 0.399 | 0.064 | 0.064 | 0 | 0.25 | 1.52
X | A18 | 41602579 | 5281923.7 | 245 | 90 | 124.3657 | 47.6635 | 45 | 0 | 4.68 | 6.39 | 2.05 | 9.8 | 383.55 | 381.28 | 0.374 | 0.069 | 0.069 | 0 | 0.26 | 1.46
X | A19 | 41602925 | 5282000.9 | 245 | 90 | 124.3704 | 47.6642 | 45 | 0 | 4.68 | 6.41 | 2.05 | 9.9 | 385.32 | 383.64 | 0.376 | 0.068 | 0.068 | 0 | 0.25 | 1.47
X | A20 | 41603260 | 5282066.9 | 245 | 90 | 124.3748 | 47.6647 | 45 | 0.1 | 4.68 | 6.43 | 2.05 | 10 | 387.51 | 386.29 | 0.378 | 0.067 | 0.067 | 0 | 0.25 | 1.47
X | A21 | 41603946.6 | 5282212.1 | 245 | 90 | 124.384 | 47.6659 | 45 | 0.1 | 4.68 | 6.46 | 2.049 | 10.1 | 391.53 | 390.54 | 0.382 | 0.065 | 0.065 | 0 | 0.25 | 1.48
X | A22 | 41603606.7 | 5282136.2 | 245 | 90 | 124.3795 | 47.6653 | 45 | 0.1 | 4.68 | 6.44 | 2.05 | 10.1 | 389.48 | 386.87 | 0.38 | 0.066 | 0.066 | 0 | 0.25 | 1.48
X | A23 | 41604640.6 | 5282353.2 | 245 | 90 | 124.3933 | 47.6671 | 45 | 0 | 4.68 | 6.47 | 2.045 | 10.2 | 393.13 | 390.89 | 0.383 | 0.064 | 0.064 | 0 | 0.26 | 1.49
X | A24 | 41604301.3 | 5282285.2 | 245 | 90 | 124.3888 | 47.6665 | 45 | 0 | 4.68 | 6.47 | 2.046 | 10.2 | 392.55 | 390.98 | 0.383 | 0.064 | 0.064 | 0 | 0.25 | 1.49
X | A25 | 41604977.3 | 5282424.7 | 247.4 | 90 | 124.3978 | 47.6677 | 45 | -0.1 | 4.68 | 6.51 | 2.053 | 10.4 | 396.68 | 395.78 | 0.387 | 0.064 | 0.064 | -0.2 | 0.25 | 1.49
X | A26 | 41605332.6 | 5282496.2 | 246.6 | 90 | 124.4025 | 47.6682 | 45 | -0.1 | 4.68 | 6.5 | 2.049 | 10.3 | 395.83 | 393.95 | 0.386 | 0.064 | 0.064 | 0.2 | 0.25 | 1.49
X | A27 | 41605677.8 | 5282570.2 | 245 | 90 | 124.4071 | 47.6689 | 45 | 0 | 4.68 | 6.5 | 2.049 | 10.3 | 395.38 | 394.15 | 0.386 | 0.065 | 0.065 | 0.1 | 0.25 | 1.49
X | A28 | 41606027.1 | 5282641.7 | 245 | 90 | 124.4118 | 47.6694 | 45 | 0 | 4.68 | 6.5 | 2.051 | 10.3 | 395.5 | 394.15 | 0.386 | 0.065 | 0.065 | 0.1 | 0.25 | 1.49
X | A29 | 41606374.3 | 5282713.2 | 245 | 90 | 124.4164 | 47.67 | 45 | 0 | 4.68 | 6.51 | 2.052 | 10.4 | 396.33 | 394.85 | 0.387 | 0.065 | 0.065 | 0 | 0.25 | 1.49
X | A30 | 41606721.1 | 5282785.5 | 245 | 90 | 124.4211 | 47.6706 | 45 | 0 | 4.68 | 6.53 | 2.056 | 10.4 | 398.1 | 396.6 | 0.388 | 0.065 | 0.065 | 0 | 0.25 | 1.5
X | A31 | 41607422.7 | 5282930.7 | 245 | 90 | 124.4305 | 47.6718 | 45 | 0 | 4.68 | 6.55 | 2.055 | 10.6 | 401.39 | 399.64 | 0.391 | 0.065 | 0.065 | 0 | 0.25 | 1.5
X | A32 | 41607065.9 | 5282856 | 245 | 90 | 124.4257 | 47.6712 | 45 | 0 | 4.68 | 6.54 | 2.056 | 10.5 | 399.83 | 398.78 | 0.39 | 0.065 | 0.065 | 0 | 0.25 | 1.5
X | A33 | 41607767.1 | 5283003.5 | 245 | 90 | 124.4351 | 47.6724 | 45 | 0 | 4.68 | 6.56 | 2.055 | 10.6 | 402.27 | 402.27 | 0.392 | 0.065 | 0.065 | 0 | 0.25 | 1.51

## 067
工程 : |  |  | sanxia-fuyu-chx-0424 (综合 9)
描述 : |  |  | 2020.03.28 一期+二期GW140-2.5 +周边风电场+发电量
投影系 : |  |  | Projection : Gauss Krueger (3 degree zones) - Zone 41 (121.5E - 124.5E) - XIAN 1980 (CHINA)
气象数据
测风点: |  |  | m0499
文件 : |  |  | 0499-20110701-20120701-90m-DZ-6.597m.tim
格式 : |  |  | TIMSIGMA 文件
扇区的步长: |  |  | 22.5
空气密度(千克/立方米): |  |  | 1.225
结果点 + 绘图
功率曲线: |  |  | FuYu GW93-1.5-13.wtg
风电场: |  |  | FuYu-140-2.5
尾流效应 : |  |  | TRUE
结果 : |  |  | 0226
0456
0676
0906
1126
1356
1576
1806
2026
2256
2476
2706
2926
3156
3376
3606
不考虑尾流效应的风电场总发电量： |  |  |  |  | 1052464.75 兆瓦小时/年
考虑尾流效应的风电场总发电量： |  |  |  |  | 974961.25 兆瓦小时/年
参考点处的平均风速： |  |  |  |  | 6.6 米/秒
风力发电机 | 标签 | X | Y | Z | H | 经度 | 纬度 | 风向(度) | 偏差(度) | 频率(%) | A (米/秒) | K | 能量密度(瓦特/平方米) | 发电量(兆瓦小时/年) | 考虑尾流效应的发电量(兆瓦小时/年) | 容量系数 (-) | 强风状态下的环境湍流强度 | 强风状态下的总体湍流强度 | 入流角(度) | 风切变指数 | 风加速因数
| m0499 | 41613445.6 | 5286469.9 | 250 | 90 | 124.5116 | 47.7026 | 67 | 0 | 3.53 | 5.4 | 2.08 | 4.5 | 101.12 | 101.12 | 0.218 | 0.07 | 0.07 | 0 | 0.23 | 1.57
| P0499_70 | 41613445.6 | 5286469.9 | 230 | 70 | 124.5116 | 47.7026 | 67 | 0 | 3.53 | 5.11 | 2.099 | 3.8 | 87.97 | 87.97 | 0.19 | 0.075 | 0.075 | 0 | 0.25 | 1.48
| P0499_80 | 41613445.6 | 5286469.9 | 240 | 80 | 124.5116 | 47.7026 | 67 | 0 | 3.53 | 5.27 | 2.071 | 4.1 | 94.37 | 94.37 | 0.203 | 0.072 | 0.072 | 0 | 0.24 | 1.53
| P0499_90 | 41613445.6 | 5286469.9 | 250 | 90 | 124.5116 | 47.7026 | 67 | 0 | 3.53 | 5.4 | 2.08 | 4.5 | 101.12 | 101.12 | 0.218 | 0.07 | 0.07 | 0 | 0.23 | 1.57
| P0499_100 | 41613445.6 | 5286469.9 | 260 | 100 | 124.5116 | 47.7026 | 67 | 0 | 3.53 | 5.53 | 2.077 | 4.8 | 107.46 | 107.46 | 0.232 | 0.067 | 0.067 | 0 | 0.23 | 1.61
| P0499_110 | 41613445.6 | 5286469.9 | 270 | 110 | 124.5116 | 47.7026 | 67 | 0 | 3.53 | 5.64 | 2.078 | 5.1 | 112.85 | 112.85 | 0.243 | 0.065 | 0.065 | 0 | 0.23 | 1.64
| P0499_120 | 41613445.6 | 5286469.9 | 280 | 120 | 124.5116 | 47.7026 | 67 | 0 | 3.53 | 5.77 | 2.079 | 5.4 | 118.34 | 118.34 | 0.255 | 0.063 | 0.063 | 0 | 0.22 | 1.68
| P0499_130 | 41613445.6 | 5286469.9 | 290 | 130 | 124.5116 | 47.7026 | 67 | 0 | 3.53 | 5.88 | 2.074 | 5.7 | 123.23 | 123.23 | 0.266 | 0.061 | 0.061 | 0 | 0.22 | 1.71
| P0499_140 | 41613445.6 | 5286469.9 | 300 | 140 | 124.5116 | 47.7026 | 67 | 0 | 3.53 | 6 | 2.074 | 6 | 127.94 | 127.94 | 0.276 | 0.059 | 0.059 | 0 | 0.22 | 1.74
X | Q1 | 41605334.4 | 5280475.8 | 245 | 90 | 124.4021 | 47.6501 | 67 | 0 | 3.53 | 5.17 | 2.092 | 3.9 | 182.76 | 102.78 | 0.236 | 0.071 | 0.071 | 0 | 0.26 | 1.51
X | Q2 | 41604977.6 | 5280331.4 | 245 | 90 | 124.3973 | 47.6488 | 67 | 0 | 3.53 | 5.16 | 2.095 | 3.9 | 182.41 | 87.81 | 0.236 | 0.071 | 0.076 | 0 | 0.25 | 1.51
X | Q3 | 41604643.6 | 5280183.3 | 245 | 90 | 124.3928 | 47.6476 | 67 | 0 | 3.53 | 5.15 | 2.092 | 3.8 | 181.53 | 85.01 | 0.235 | 0.071 | 0.09 | 0 | 0.26 | 1.5
X | Q4 | 41604345.6 | 5279995.5 | 245 | 90 | 124.3888 | 47.6459 | 67 | 0 | 3.53 | 5.14 | 2.087 | 3.8 | 180.92 | 103.7 | 0.234 | 0.071 | 0.115 | 0.1 | 0.26 | 1.5
X | Q5 | 41604042.3 | 5279811.7 | 248.8 | 90 | 124.3847 | 47.6443 | 67 | 0 | 3.53 | 5.19 | 2.095 | 3.9 | 184.33 | 102.31 | 0.238 | 0.07 | 0.115 | 0.1 | 0.24 | 1.51
X | Q6 | 41603811.6 | 5279492.2 | 245 | 90 | 124.3816 | 47.6415 | 67 | 0 | 3.53 | 5.13 | 2.088 | 3.8 | 180.09 | 160.47 | 0.233 | 0.071 | 0.071 | 0 | 0.25 | 1.5
X | Q7 | 41603564.4 | 5279237.6 | 245 | 90 | 124.3782 | 47.6392 | 67 | 0 | 3.53 | 5.12 | 2.091 | 3.8 | 179.08 | 159.1 | 0.231 | 0.071 | 0.072 | 0 | 0.26 | 1.49
X | Q8 | 41603348 | 5278943.9 | 245 | 90 | 124.3753 | 47.6366 | 67 | 0 | 3.53 | 5.12 | 2.095 | 3.8 | 178.74 | 169.86 | 0.231 | 0.071 | 0.071 | 0 | 0.26 | 1.49
X | Q9 | 41602852.4 | 5279062.1 | 245 | 90 | 124.3687 | 47.6378 | 67 | 0 | 3.53 | 5.11 | 2.099 | 3.7 | 177.71 | 115.29 | 0.23 | 0.071 | 0.072 | 0 | 0.25 | 1.49
X | Q10 | 41602567.5 | 5278853.8 | 245 | 90 | 124.3649 | 47.6359 | 67 | 0 | 3.53 | 5.1 | 2.1 | 3.7 | 177.08 | 106.05 | 0.229 | 0.071 | 0.071 | 0 | 0.26 | 1.49
X | Q11 | 41602230.3 | 5278584.7 | 245 | 90 | 124.3603 | 47.6336 | 67 | 0 | 3.53 | 5.09 | 2.104 | 3.7 | 176.4 | 118.81 | 0.228 | 0.071 | 0.105 | 0 | 0.26 | 1.48
X | Q12 | 41601937.1 | 5278328.5 | 245 | 90 | 124.3564 | 47.6313 | 67 | 0 | 3.53 | 5.09 | 2.104 | 3.7 | 175.77 | 138.22 | 0.227 | 0.071 | 0.072 | 0 | 0.26 | 1.48
X | Q13 | 41601742.6 | 5277956.2 | 245 | 90 | 124.3537 | 47.628 | 67 | 0 | 3.53 | 5.08 | 2.103 | 3.7 | 175.44 | 163.68 | 0.227 | 0.071 | 0.071 | 0 | 0.26 | 1.48
X | Q14 | 41601597.9 | 5277600.3 | 245 | 90 | 124.3517 | 47.6248 | 67 | 0 | 3.53 | 5.07 | 2.105 | 3.7 | 174.64 | 171.09 | 0.226 | 0.071 | 0.071 | 0 | 0.26 | 1.48
X | Q15 | 41602296.8 | 5277242.4 | 245 | 90 | 124.3609 | 47.6215 | 67 | 0 | 3.53 | 5.07 | 2.104 | 3.7 | 174.29 | 172.67 | 0.225 | 0.072 | 0.072 | 0 | 0.26 | 1.47
X | Q16 | 41602303.1 | 5276795 | 245 | 90 | 124.3609 | 47.6175 | 67 | 0 | 3.53 | 5.06 | 2.105 | 3.6 | 173.85 | 172.83 | 0.225 | 0.072 | 0.072 | 0 | 0.26 | 1.47
X | Q17 | 41601734.2 | 5276938.8 | 245 | 90 | 124.3533 | 47.6188 | 67 | 0 | 3.53 | 5.06 | 2.106 | 3.6 | 173.39 | 118.73 | 0.224 | 0.072 | 0.091 | 0 | 0.26 | 1.47
X | Q18 | 41601702.9 | 5276537.4 | 245 | 90 | 124.3528 | 47.6152 | 67 | 0 | 3.53 | 5.05 | 2.099 | 3.6 | 173.01 | 109.53 | 0.224 | 0.072 | 0.073 | 0 | 0.26 | 1.47
X | Q19 | 41601502.9 | 5275734 | 245 | 90 | 124.35 | 47.6081 | 67 | 0 | 3.53 | 5.05 | 2.102 | 3.6 | 172.81 | 172.39 | 0.223 | 0.072 | 0.072 | 0 | 0.25 | 1.47
X | Q20 | 41601217.7 | 5275429.1 | 245 | 90 | 124.3461 | 47.6054 | 67 | 0 | 3.53 | 5.03 | 2.09 | 3.6 | 172.4 | 164.52 | 0.223 | 0.072 | 0.073 | 0 | 0.26 | 1.47
X | Q21 | 41600935.1 | 5275142.9 | 245 | 90 | 124.3423 | 47.6028 | 67 | 0 | 3.53 | 5.03 | 2.087 | 3.6 | 172.26 | 159.38 | 0.223 | 0.072 | 0.074 | 0 | 0.26 | 1.47
X | Q22 | 41600624.8 | 5274840.8 | 245 | 90 | 124.3381 | 47.6002 | 67 | 0 | 3.53 | 5.03 | 2.089 | 3.6 | 172.34 | 159.44 | 0.223 | 0.071 | 0.074 | 0 | 0.26 | 1.47
X | Q23 | 41600316.7 | 5274600.1 | 245 | 90 | 124.334 | 47.598 | 67 | 0 | 3.53 | 5.03 | 2.09 | 3.6 | 172.53 | 130.64 | 0.223 | 0.071 | 0.071 | 0 | 0.26 | 1.47
X | Q24 | 41599907 | 5274414.3 | 245 | 90 | 124.3285 | 47.5964 | 67 | 0 | 3.53 | 5.03 | 2.086 | 3.6 | 171.82 | 88.68 | 0.222 | 0.072 | 0.097 | 0 | 0.26 | 1.47
X | Q25 | 41599356 | 5274640.3 | 241.6 | 90 | 124.3212 | 47.5986 | 67 | -0.1 | 3.53 | 4.99 | 2.08 | 3.5 | 168.59 | 133.29 | 0.218 | 0.071 | 0.076 | -0.2 | 0.26 | 1.45
X | Q26 | 41599676.1 | 5274962.3 | 245 | 90 | 124.3255 | 47.6014 | 67 | -0.1 | 3.53 | 5.01 | 2.087 | 3.6 | 170.31 | 135.27 | 0.22 | 0.071 | 0.074 | 0 | 0.26 | 1.46
X | Q27 | 41599969.3 | 5275267.3 | 245 | 90 | 124.3295 | 47.6041 | 67 | -0.1 | 3.53 | 5.01 | 2.084 | 3.6 | 170.79 | 113.07 | 0.221 | 0.071 | 0.071 | 0 | 0.26 | 1.46
X | Q28 | 41600289.7 | 5275507.9 | 245 | 90 | 124.3338 | 47.6062 | 67 | -0.1 | 3.53 | 5.01 | 2.083 | 3.6 | 171.32 | 151.14 | 0.221 | 0.071 | 0.072 | 0 | 0.25 | 1.46
X | Q29 | 41600492 | 5275856.3 | 245 | 90 | 124.3366 | 47.6093 | 67 | -0.1 | 3.53 | 5.02 | 2.083 | 3.6 | 171.68 | 150.17 | 0.222 | 0.071 | 0.074 | 0.1 | 0.25 | 1.46
X | Q30 | 41600724.4 | 5276200.2 | 245 | 90 | 124.3397 | 47.6124 | 67 | -0.1 | 3.53 | 5.02 | 2.082 | 3.6 | 171.75 | 126.71 | 0.222 | 0.071 | 0.074 | 0 | 0.25 | 1.46
X | Q31 | 41601125.6 | 5276769.8 | 245 | 90 | 124.3452 | 47.6174 | 67 | 0 | 3.53 | 5.04 | 2.092 | 3.6 | 172.68 | 119.11 | 0.223 | 0.072 | 0.072 | 0 | 0.25 | 1.47
X | Q32 | 41600927.3 | 5277285.2 | 245 | 90 | 124.3427 | 47.6221 | 67 | 0 | 3.53 | 5.05 | 2.1 | 3.6 | 173.29 | 119.08 | 0.224 | 0.071 | 0.075 | 0 | 0.25 | 1.47
X | Q33 | 41601143.6 | 5277610 | 245 | 90 | 124.3456 | 47.625 | 67 | 0 | 3.53 | 5.07 | 2.102 | 3.7 | 174.1 | 123.32 | 0.225 | 0.071 | 0.109 | 0 | 0.26 | 1.48
X | H1 | 41603228.3 | 5285527.3 | 225 | 70 | 124.3752 | 47.6958 | 67 | 0 | 3.53 | 4.8 | 2.092 | 3.2 | 74.75 | 74.68 | 0.161 | 0.078 | 0.078 | 0 | 0.26 | 1.41
X | H2 | 41602728.3 | 5284844.2 | 225 | 70 | 124.3684 | 47.6898 | 67 | 0.1 | 3.53 | 4.8 | 2.091 | 3.1 | 74.41 | 67.95 | 0.16 | 0.078 | 0.078 | 0 | 0.25 | 1.4
X | H3 | 41602182.4 | 5282614.9 | 225 | 70 | 124.3606 | 47.6698 | 67 | 0 | 3.53 | 4.77 | 2.086 | 3.1 | 72.81 | 72.81 | 0.157 | 0.081 | 0.081 | 0 | 0.26 | 1.39
X | H4 | 41601836.3 | 5282203.2 | 225 | 70 | 124.3559 | 47.6662 | 67 | 0 | 3.53 | 4.77 | 2.086 | 3.1 | 72.73 | 72.73 | 0.157 | 0.08 | 0.08 | 0 | 0.25 | 1.39
X | H5 | 41601485.4 | 5281735 | 225 | 70 | 124.3511 | 47.662 | 67 | 0 | 3.53 | 4.77 | 2.086 | 3.1 | 72.84 | 67.42 | 0.157 | 0.078 | 0.078 | 0 | 0.25 | 1.39
X | H6 | 41601138.8 | 5281280.9 | 225 | 70 | 124.3464 | 47.658 | 67 | 0 | 3.53 | 4.76 | 2.085 | 3.1 | 72.42 | 60.7 | 0.156 | 0.078 | 0.078 | 0 | 0.25 | 1.39
X | H7 | 41600801.1 | 5280828.8 | 225 | 70 | 124.3418 | 47.654 | 67 | 0 | 3.53 | 4.76 | 2.086 | 3.1 | 72.35 | 64.16 | 0.156 | 0.078 | 0.078 | 0 | 0.25 | 1.39
X | H8 | 41600465 | 5280384.3 | 225 | 70 | 124.3372 | 47.65 | 67 | 0 | 3.53 | 4.76 | 2.086 | 3.1 | 72.68 | 68.02 | 0.157 | 0.077 | 0.079 | 0 | 0.25 | 1.39
X | H9 | 41600124.9 | 5279936.5 | 225 | 70 | 124.3326 | 47.6461 | 67 | 0 | 3.53 | 4.77 | 2.087 | 3.1 | 72.82 | 69.74 | 0.157 | 0.076 | 0.077 | 0 | 0.25 | 1.39
X | H10 | 41599803.4 | 5279500.3 | 225 | 70 | 124.3282 | 47.6422 | 67 | 0 | 3.53 | 4.76 | 2.086 | 3.1 | 72.66 | 70.32 | 0.157 | 0.076 | 0.077 | 0 | 0.25 | 1.39
X | H11 | 41599455.9 | 5279042.4 | 225 | 70 | 124.3235 | 47.6381 | 67 | 0 | 3.53 | 4.76 | 2.086 | 3.1 | 72.5 | 70.17 | 0.156 | 0.076 | 0.076 | 0 | 0.25 | 1.39
X | H12 | 41599123.4 | 5278601.8 | 225 | 70 | 124.319 | 47.6342 | 67 | -0.1 | 3.53 | 4.76 | 2.085 | 3.1 | 72.42 | 69.97 | 0.156 | 0.075 | 0.076 | 0 | 0.24 | 1.39
X | H13 | 41598786.8 | 5278157.3 | 225 | 70 | 124.3144 | 47.6303 | 67 | 0 | 3.53 | 4.76 | 2.086 | 3 | 72.24 | 69.34 | 0.156 | 0.075 | 0.075 | 0 | 0.24 | 1.39
X | H14 | 41598451.1 | 5277709 | 225 | 70 | 124.3098 | 47.6263 | 67 | 0 | 3.53 | 4.74 | 2.082 | 3 | 71.74 | 68.34 | 0.155 | 0.076 | 0.076 | 0 | 0.24 | 1.39
X | H15 | 41598110.2 | 5277264.3 | 225 | 70 | 124.3052 | 47.6223 | 67 | 0 | 3.53 | 4.74 | 2.081 | 3 | 71.29 | 67.49 | 0.154 | 0.076 | 0.076 | 0 | 0.24 | 1.38
X | H16 | 41597718.5 | 5276714.4 | 225 | 70 | 124.2999 | 47.6174 | 67 | 0 | 3.53 | 4.72 | 2.066 | 3 | 70.49 | 66.17 | 0.152 | 0.076 | 0.076 | 0 | 0.25 | 1.38
X | H17 | 41603264.1 | 5284285.8 | 225 | 70 | 124.3754 | 47.6847 | 67 | 0.1 | 3.53 | 4.85 | 2.107 | 3.2 | 76.7 | 76.7 | 0.165 | 0.076 | 0.076 | 0 | 0.25 | 1.42
X | H18 | 41603662 | 5284808.4 | 225 | 70 | 124.3808 | 47.6893 | 67 | 0.1 | 3.53 | 4.84 | 2.103 | 3.2 | 76.26 | 76.26 | 0.164 | 0.077 | 0.077 | 0 | 0.26 | 1.41
X | H19 | 41604066.7 | 5285335.5 | 225.6 | 70 | 124.3864 | 47.694 | 67 | 0.1 | 3.53 | 4.84 | 2.102 | 3.2 | 76.3 | 76.3 | 0.164 | 0.077 | 0.077 | 0 | 0.25 | 1.41
X | H20 | 41602228.3 | 5284181.5 | 225 | 70 | 124.3616 | 47.6839 | 67 | 0 | 3.53 | 4.8 | 2.09 | 3.2 | 74.78 | 66.62 | 0.161 | 0.077 | 0.08 | 0 | 0.25 | 1.41
X | H21 | 41601352.8 | 5284369.5 | 225 | 70 | 124.35 | 47.6857 | 67 | 0 | 3.53 | 4.78 | 2.085 | 3.1 | 73.8 | 64.42 | 0.159 | 0.076 | 0.078 | 0 | 0.24 | 1.4
X | H22 | 41601613.1 | 5282790.1 | 225 | 70 | 124.3531 | 47.6715 | 67 | 0 | 3.53 | 4.77 | 2.086 | 3.1 | 73.18 | 73.18 | 0.158 | 0.078 | 0.078 | 0 | 0.25 | 1.39
X | H23 | 41601938 | 5283223.9 | 225 | 70 | 124.3575 | 47.6753 | 67 | 0 | 3.53 | 4.79 | 2.083 | 3.1 | 74.2 | 74.11 | 0.16 | 0.078 | 0.078 | 0 | 0.24 | 1.4
X | H24 | 41601235.8 | 5282296.7 | 225 | 70 | 124.3479 | 47.6671 | 67 | 0 | 3.53 | 4.76 | 2.085 | 3.1 | 72.38 | 61.97 | 0.156 | 0.079 | 0.079 | 0 | 0.26 | 1.39
X | H25 | 41600918.9 | 5281870.8 | 225 | 70 | 124.3436 | 47.6633 | 67 | 0 | 3.53 | 4.75 | 2.082 | 3 | 71.93 | 56.25 | 0.155 | 0.078 | 0.078 | 0 | 0.26 | 1.38
X | H26 | 41600574.1 | 5281407.7 | 225 | 70 | 124.3389 | 47.6592 | 67 | 0 | 3.53 | 4.74 | 2.08 | 3 | 71.8 | 55.92 | 0.155 | 0.077 | 0.077 | 0 | 0.25 | 1.39
X | H27 | 41600234.2 | 5280951.1 | 225 | 70 | 124.3343 | 47.6552 | 67 | 0 | 3.53 | 4.74 | 2.08 | 3 | 71.8 | 56.54 | 0.155 | 0.077 | 0.077 | 0 | 0.25 | 1.39
X | H28 | 41599899.5 | 5280513.5 | 225 | 70 | 124.3298 | 47.6513 | 67 | 0 | 3.53 | 4.75 | 2.082 | 3 | 71.96 | 56.29 | 0.155 | 0.076 | 0.076 | 0 | 0.24 | 1.39
X | H29 | 41599556.3 | 5280063.4 | 225 | 70 | 124.3251 | 47.6473 | 67 | 0 | 3.53 | 4.76 | 2.085 | 3.1 | 72.31 | 56.74 | 0.156 | 0.075 | 0.075 | 0 | 0.24 | 1.39
X | H30 | 41599220 | 5279621.2 | 225 | 70 | 124.3205 | 47.6434 | 67 | 0 | 3.53 | 4.75 | 2.086 | 3 | 72.19 | 56.51 | 0.156 | 0.075 | 0.075 | 0 | 0.24 | 1.39
X | H31 | 41598884.4 | 5279166.8 | 225 | 70 | 124.3159 | 47.6393 | 67 | 0 | 3.53 | 4.75 | 2.085 | 3 | 72.04 | 56.79 | 0.155 | 0.075 | 0.075 | 0.1 | 0.25 | 1.39
X | H32 | 41598556.6 | 5278730.1 | 225 | 70 | 124.3115 | 47.6354 | 67 | 0 | 3.53 | 4.75 | 2.084 | 3 | 71.94 | 56.35 | 0.155 | 0.075 | 0.075 | 0 | 0.25 | 1.39
X | H33 | 41603741.2 | 5286196.9 | 225.6 | 70 | 124.3822 | 47.7018 | 67 | 0.1 | 3.53 | 4.81 | 2.089 | 3.2 | 75.21 | 72.76 | 0.162 | 0.078 | 0.081 | 0 | 0.26 | 1.41
X | H34 | 41604250.4 | 5286872.5 | 225 | 70 | 124.3892 | 47.7078 | 67 | -0.1 | 3.53 | 4.81 | 2.09 | 3.2 | 74.84 | 65.48 | 0.161 | 0.079 | 0.082 | 0 | 0.26 | 1.41
X | H35 | 41605620.1 | 5287366.3 | 225 | 70 | 124.4075 | 47.712 | 67 | -0.1 | 3.53 | 4.84 | 2.102 | 3.2 | 76.02 | 76.02 | 0.164 | 0.079 | 0.079 | -0.1 | 0.25 | 1.41
X | H36 | 41604275.6 | 5288215.8 | 225 | 70 | 124.3898 | 47.7198 | 67 | -0.1 | 3.53 | 4.8 | 2.081 | 3.2 | 74.58 | 74.58 | 0.161 | 0.079 | 0.079 | 0 | 0.25 | 1.4
X | H37 | 41606173.9 | 5287959.8 | 230 | 70 | 124.4151 | 47.7172 | 67 | 0 | 3.53 | 4.89 | 2.107 | 3.3 | 77.71 | 77.71 | 0.167 | 0.08 | 0.08 | -0.1 | 0.26 | 1.42
X | H38 | 41602370 | 5285713.5 | 225 | 70 | 124.3638 | 47.6976 | 67 | 0 | 3.53 | 4.78 | 2.085 | 3.1 | 73.56 | 64.65 | 0.159 | 0.079 | 0.082 | -0.1 | 0.26 | 1.4
X | H39 | 41602877.2 | 5286378 | 225 | 70 | 124.3708 | 47.7035 | 67 | 0.1 | 3.53 | 4.78 | 2.085 | 3.1 | 73.81 | 64.93 | 0.159 | 0.08 | 0.083 | 0.1 | 0.26 | 1.39
X | H40 | 41603386.4 | 5287052.2 | 225 | 70 | 124.3777 | 47.7095 | 67 | 0 | 3.53 | 4.78 | 2.085 | 3.1 | 73.61 | 63.62 | 0.159 | 0.08 | 0.083 | 0 | 0.26 | 1.39
X | H41 | 41603893 | 5287722.2 | 225 | 70 | 124.3846 | 47.7155 | 67 | 0 | 3.53 | 4.8 | 2.081 | 3.2 | 74.47 | 69.32 | 0.161 | 0.078 | 0.078 | 0 | 0.25 | 1.4
X | H42 | 41601053 | 5286711.8 | 225 | 70 | 124.3465 | 47.7068 | 67 | 0 | 3.53 | 4.77 | 2.089 | 3.1 | 72.69 | 63.19 | 0.157 | 0.077 | 0.079 | 0 | 0.25 | 1.38
X | H43 | 41603032 | 5287901.6 | 225 | 70 | 124.3732 | 47.7172 | 67 | 0 | 3.53 | 4.77 | 2.087 | 3.1 | 73.32 | 67.94 | 0.158 | 0.079 | 0.079 | 0 | 0.25 | 1.39
X | H44 | 41601488.5 | 5285883 | 225 | 70 | 124.3521 | 47.6993 | 67 | 0 | 3.53 | 4.77 | 2.089 | 3.1 | 72.7 | 63.82 | 0.157 | 0.079 | 0.082 | 0 | 0.26 | 1.39
X | H45 | 41602176.4 | 5288084.6 | 225 | 70 | 124.3618 | 47.719 | 67 | 0 | 3.53 | 4.74 | 2.077 | 3 | 71.57 | 65.59 | 0.154 | 0.081 | 0.081 | 0 | 0.26 | 1.37
X | H46 | 41601860.3 | 5285034.3 | 225 | 70 | 124.3569 | 47.6916 | 67 | 0 | 3.53 | 4.78 | 2.084 | 3.1 | 73.98 | 64.97 | 0.159 | 0.077 | 0.08 | 0 | 0.25 | 1.4
X | H47 | 41602028.9 | 5286571.8 | 225 | 70 | 124.3595 | 47.7054 | 67 | 0 | 3.53 | 4.77 | 2.087 | 3.1 | 72.95 | 63.71 | 0.157 | 0.079 | 0.082 | 0 | 0.26 | 1.39
X | H48 | 41601812.1 | 5287292.9 | 225 | 70 | 124.3568 | 47.7119 | 67 | 0 | 3.53 | 4.77 | 2.087 | 3.1 | 72.78 | 62.44 | 0.157 | 0.079 | 0.08 | 0 | 0.26 | 1.38
X | H49 | 41604767.3 | 5287538 | 225.1 | 70 | 124.3962 | 47.7137 | 67 | 0.2 | 3.53 | 4.79 | 2.082 | 3.1 | 73.97 | 68.15 | 0.159 | 0.081 | 0.081 | -0.1 | 0.26 | 1.4
X | H50 | 41600643.3 | 5286062.8 | 225 | 70 | 124.3409 | 47.7011 | 67 | 0 | 3.53 | 4.75 | 2.081 | 3.1 | 72.17 | 63.09 | 0.155 | 0.078 | 0.081 | 0 | 0.26 | 1.38
X | H51 | 41600085.2 | 5285357 | 225 | 70 | 124.3333 | 47.6948 | 67 | 0 | 3.53 | 4.75 | 2.081 | 3 | 71.92 | 63.07 | 0.155 | 0.078 | 0.079 | 0 | 0.26 | 1.38
X | H52 | 41600690.2 | 5282440.7 | 225 | 70 | 124.3407 | 47.6685 | 67 | 0 | 3.53 | 4.76 | 2.085 | 3.1 | 72.62 | 57.63 | 0.156 | 0.078 | 0.078 | 0 | 0.25 | 1.39
X | H53 | 41600355.9 | 5281992.2 | 225 | 70 | 124.3362 | 47.6645 | 67 | 0 | 3.53 | 4.75 | 2.082 | 3 | 71.75 | 55.95 | 0.155 | 0.078 | 0.082 | 0 | 0.25 | 1.38
X | H54 | 41605128.9 | 5288020.1 | 223.8 | 70 | 124.4011 | 47.7179 | 67 | -0.1 | 3.53 | 4.75 | 2.085 | 3 | 72.03 | 72.03 | 0.155 | 0.082 | 0.082 | 0.1 | 0.27 | 1.38
X | H55 | 41598660.3 | 5279740.4 | 225 | 70 | 124.3131 | 47.6445 | 67 | 0 | 3.53 | 4.74 | 2.083 | 3 | 71.89 | 56.1 | 0.155 | 0.075 | 0.075 | 0 | 0.24 | 1.39
X | H56 | 41600003.4 | 5281526.5 | 225 | 70 | 124.3314 | 47.6604 | 67 | 0 | 3.53 | 4.73 | 2.077 | 3 | 70.92 | 55.48 | 0.153 | 0.078 | 0.081 | 0 | 0.25 | 1.38
X | H57 | 41599675.3 | 5281087 | 225 | 70 | 124.3269 | 47.6565 | 67 | 0 | 3.53 | 4.73 | 2.077 | 3 | 71.18 | 55.57 | 0.153 | 0.076 | 0.08 | 0 | 0.24 | 1.38
X | H58 | 41598323.5 | 5279289.7 | 225 | 70 | 124.3085 | 47.6405 | 67 | 0 | 3.53 | 4.74 | 2.08 | 3 | 71.53 | 55.7 | 0.154 | 0.075 | 0.079 | 0 | 0.25 | 1.39
X | H59 | 41598994.6 | 5280188.2 | 225 | 70 | 124.3176 | 47.6485 | 67 | 0 | 3.53 | 4.74 | 2.082 | 3 | 71.71 | 55.93 | 0.154 | 0.075 | 0.079 | 0 | 0.24 | 1.39
X | H60 | 41601027.7 | 5282882.8 | 225 | 70 | 124.3453 | 47.6724 | 67 | -0.1 | 3.53 | 4.78 | 2.084 | 3.1 | 73.39 | 60.46 | 0.158 | 0.077 | 0.079 | 0.1 | 0.26 | 1.4
X | H61 | 41599575.8 | 5284693 | 225 | 70 | 124.3264 | 47.6889 | 67 | 0 | 3.53 | 4.75 | 2.081 | 3 | 72.16 | 63.28 | 0.155 | 0.077 | 0.079 | 0 | 0.25 | 1.38
X | H62 | 41600993.7 | 5285213.5 | 225 | 70 | 124.3454 | 47.6934 | 67 | 0 | 3.53 | 4.77 | 2.088 | 3.1 | 73.02 | 64.11 | 0.157 | 0.078 | 0.081 | 0 | 0.25 | 1.39
X | H63 | 41599331.1 | 5280627.5 | 225 | 70 | 124.3222 | 47.6524 | 67 | -0.1 | 3.53 | 4.74 | 2.079 | 3 | 71.45 | 55.81 | 0.154 | 0.076 | 0.079 | 0 | 0.24 | 1.39
X | H64 | 41602529.4 | 5287233.4 | 225 | 70 | 124.3663 | 47.7113 | 67 | 0 | 3.53 | 4.78 | 2.083 | 3.1 | 73.55 | 63.38 | 0.159 | 0.078 | 0.081 | 0 | 0.26 | 1.39
X | H65 | 41599218.5 | 5285538.2 | 225 | 70 | 124.3218 | 47.6966 | 67 | 0 | 3.53 | 4.74 | 2.084 | 3 | 71.47 | 62.6 | 0.154 | 0.077 | 0.077 | 0 | 0.26 | 1.38
X | H66 | 41599778.9 | 5286248.3 | 225 | 70 | 124.3295 | 47.7029 | 67 | 0 | 3.53 | 4.74 | 2.084 | 3 | 71.59 | 62.27 | 0.154 | 0.077 | 0.078 | 0 | 0.25 | 1.38
X | H67 | 41603544.3 | 5288579.4 | 226.7 | 70 | 124.3802 | 47.7232 | 67 | 0.1 | 3.53 | 4.77 | 2.087 | 3.1 | 73 | 73 | 0.157 | 0.08 | 0.08 | 0.1 | 0.26 | 1.38
X | A1 | 41605678 | 5280561 | 245 | 90 | 124.4067 | 47.6508 | 67 | 0 | 3.53 | 5.17 | 2.093 | 3.9 | 182.97 | 104.21 | 0.237 | 0.071 | 0.071 | 0 | 0.26 | 1.51
X | A2 | 41606028 | 5280647.8 | 245.7 | 90 | 124.4113 | 47.6515 | 67 | -0.2 | 3.53 | 5.19 | 2.088 | 3.9 | 184.51 | 104.68 | 0.239 | 0.07 | 0.071 | -0.1 | 0.25 | 1.52
X | A3 | 41606373.1 | 5280733.4 | 248.1 | 90 | 124.416 | 47.6522 | 67 | 0.1 | 3.53 | 5.22 | 2.081 | 4 | 187.38 | 103.89 | 0.242 | 0.07 | 0.072 | 0.2 | 0.25 | 1.52
X | A4 | 41607045.5 | 5280900.2 | 245 | 90 | 124.4249 | 47.6536 | 67 | 0 | 3.53 | 5.19 | 2.091 | 3.9 | 185.38 | 103.97 | 0.24 | 0.071 | 0.071 | 0 | 0.26 | 1.52
X | A5 | 41606706 | 5280815.9 | 245.4 | 90 | 124.4204 | 47.6529 | 67 | 0 | 3.53 | 5.19 | 2.089 | 3.9 | 184.76 | 103.77 | 0.239 | 0.071 | 0.071 | 0.1 | 0.26 | 1.52
X | A6 | 41607725 | 5281068.7 | 245 | 90 | 124.434 | 47.655 | 67 | 0 | 3.53 | 5.22 | 2.081 | 4 | 187.54 | 106.75 | 0.243 | 0.07 | 0.073 | 0 | 0.26 | 1.52
X | A7 | 41607383.9 | 5280984.1 | 245 | 90 | 124.4295 | 47.6543 | 67 | 0 | 3.53 | 5.21 | 2.083 | 4 | 186.5 | 105.09 | 0.241 | 0.071 | 0.072 | 0 | 0.26 | 1.52
X | A8 | 41609105.2 | 5281411 | 245 | 90 | 124.4525 | 47.6579 | 67 | -0.1 | 3.53 | 5.26 | 2.075 | 4.1 | 190.92 | 108.26 | 0.247 | 0.069 | 0.074 | 0.1 | 0.25 | 1.54
X | A9 | 41608071.8 | 5281154.7 | 245 | 90 | 124.4387 | 47.6557 | 67 | 0 | 3.53 | 5.22 | 2.081 | 4 | 188.09 | 106.62 | 0.243 | 0.07 | 0.074 | 0 | 0.26 | 1.53
X | A10 | 41608414 | 5281239.6 | 246 | 90 | 124.4432 | 47.6564 | 67 | 0.1 | 3.53 | 5.25 | 2.076 | 4.1 | 190.05 | 108.42 | 0.246 | 0.069 | 0.074 | 0 | 0.26 | 1.53
X | A11 | 41608758.6 | 5281325 | 245.3 | 90 | 124.4478 | 47.6571 | 67 | -0.1 | 3.53 | 5.26 | 2.074 | 4.1 | 190.67 | 109.28 | 0.247 | 0.069 | 0.071 | 0.1 | 0.25 | 1.54
X | A12 | 41609445.2 | 5281495.3 | 245 | 90 | 124.457 | 47.6586 | 67 | 0 | 3.53 | 5.27 | 2.077 | 4.1 | 191.46 | 108.93 | 0.248 | 0.069 | 0.071 | 0 | 0.26 | 1.54
X | A13 | 41609787 | 5281580.1 | 245 | 90 | 124.4616 | 47.6593 | 67 | 0 | 3.53 | 5.28 | 2.076 | 4.1 | 192.37 | 109.55 | 0.249 | 0.069 | 0.071 | 0 | 0.26 | 1.54
X | A14 | 41610127.8 | 5281664.6 | 247.8 | 90 | 124.4661 | 47.66 | 67 | -0.1 | 3.53 | 5.31 | 2.079 | 4.2 | 195 | 111.35 | 0.252 | 0.069 | 0.069 | -0.1 | 0.25 | 1.55
X | A15 | 41610470.5 | 5281749.8 | 246.9 | 90 | 124.4707 | 47.6607 | 67 | 0.1 | 3.53 | 5.32 | 2.079 | 4.2 | 195.31 | 111.15 | 0.252 | 0.069 | 0.071 | 0.2 | 0.25 | 1.55
X | A16 | 41610810.4 | 5281833.8 | 245 | 90 | 124.4753 | 47.6614 | 67 | 0 | 3.53 | 5.31 | 2.077 | 4.2 | 195.06 | 114.01 | 0.252 | 0.07 | 0.07 | 0.1 | 0.25 | 1.55
X | A17 | 41611160.2 | 5281917.9 | 245 | 90 | 124.48 | 47.6621 | 67 | 0 | 3.53 | 5.32 | 2.078 | 4.2 | 195.63 | 195.63 | 0.253 | 0.07 | 0.07 | 0 | 0.25 | 1.55
X | A18 | 41602579 | 5281923.7 | 245 | 90 | 124.3657 | 47.6635 | 67 | 0 | 3.53 | 5.11 | 2.098 | 3.8 | 178.24 | 104.91 | 0.23 | 0.071 | 0.072 | 0 | 0.25 | 1.49
X | A19 | 41602925 | 5282000.9 | 245 | 90 | 124.3704 | 47.6642 | 67 | 0 | 3.53 | 5.12 | 2.095 | 3.8 | 179.09 | 108.81 | 0.231 | 0.071 | 0.071 | 0 | 0.25 | 1.49
X | A20 | 41603260 | 5282066.9 | 245 | 90 | 124.3748 | 47.6647 | 67 | 0 | 3.53 | 5.13 | 2.089 | 3.8 | 180.06 | 111.37 | 0.233 | 0.07 | 0.07 | 0 | 0.25 | 1.49
X | A21 | 41603946.6 | 5282212.1 | 245 | 90 | 124.384 | 47.6659 | 67 | 0 | 3.53 | 5.15 | 2.086 | 3.8 | 181.94 | 112.84 | 0.235 | 0.07 | 0.07 | 0 | 0.25 | 1.5
X | A22 | 41603606.7 | 5282136.2 | 245 | 90 | 124.3795 | 47.6653 | 67 | 0 | 3.53 | 5.13 | 2.087 | 3.8 | 180.98 | 105.63 | 0.234 | 0.07 | 0.07 | 0 | 0.25 | 1.5
X | A23 | 41604640.6 | 5282353.2 | 245 | 90 | 124.3933 | 47.6671 | 67 | 0 | 3.53 | 5.18 | 2.102 | 3.9 | 183.44 | 109.08 | 0.237 | 0.069 | 0.069 | 0 | 0.26 | 1.5
X | A24 | 41604301.3 | 5282285.2 | 245 | 90 | 124.3888 | 47.6665 | 67 | 0 | 3.53 | 5.17 | 2.094 | 3.9 | 182.68 | 111.65 | 0.236 | 0.069 | 0.07 | 0 | 0.25 | 1.5
X | A25 | 41604977.3 | 5282424.7 | 247.4 | 90 | 124.3978 | 47.6677 | 67 | -0.1 | 3.53 | 5.2 | 2.092 | 3.9 | 185.31 | 116.51 | 0.24 | 0.069 | 0.07 | -0.2 | 0.26 | 1.51
X | A26 | 41605332.6 | 5282496.2 | 246.6 | 90 | 124.4025 | 47.6682 | 67 | -0.1 | 3.53 | 5.2 | 2.092 | 3.9 | 185.29 | 111.62 | 0.24 | 0.069 | 0.071 | 0.2 | 0.25 | 1.51
X | A27 | 41605677.8 | 5282570.2 | 245 | 90 | 124.4071 | 47.6689 | 67 | 0 | 3.53 | 5.2 | 2.092 | 3.9 | 185.63 | 114.72 | 0.24 | 0.07 | 0.071 | 0.1 | 0.25 | 1.51
X | A28 | 41606027.1 | 5282641.7 | 245 | 90 | 124.4118 | 47.6694 | 67 | 0 | 3.53 | 5.2 | 2.088 | 4 | 186.33 | 114.61 | 0.241 | 0.07 | 0.071 | 0.1 | 0.25 | 1.51
X | A29 | 41606374.3 | 5282713.2 | 245 | 90 | 124.4164 | 47.67 | 67 | 0.1 | 3.53 | 5.21 | 2.089 | 4 | 187.22 | 114.5 | 0.242 | 0.07 | 0.071 | 0 | 0.25 | 1.52
X | A30 | 41606721.1 | 5282785.5 | 245 | 90 | 124.4211 | 47.6706 | 67 | 0 | 3.53 | 5.23 | 2.088 | 4 | 188.32 | 115.82 | 0.243 | 0.069 | 0.07 | 0 | 0.25 | 1.52
X | A31 | 41607422.7 | 5282930.7 | 245 | 90 | 124.4305 | 47.6718 | 67 | 0 | 3.53 | 5.24 | 2.079 | 4.1 | 190.31 | 115.72 | 0.246 | 0.069 | 0.07 | 0 | 0.25 | 1.53
X | A32 | 41607065.9 | 5282856 | 245 | 90 | 124.4257 | 47.6712 | 67 | 0 | 3.53 | 5.24 | 2.081 | 4 | 189.59 | 117.89 | 0.245 | 0.069 | 0.071 | 0 | 0.25 | 1.52
X | A33 | 41607767.1 | 5283003.5 | 245 | 90 | 124.4351 | 47.6724 | 67 | 0 | 3.53 | 5.26 | 2.076 | 4.1 | 190.99 | 190.99 | 0.247 | 0.07 | 0.07 | 0 | 0.25 | 1.53

## 090
工程 : |  |  | sanxia-fuyu-chx-0424 (综合 9)
描述 : |  |  | 2020.03.28 一期+二期GW140-2.5 +周边风电场+发电量
投影系 : |  |  | Projection : Gauss Krueger (3 degree zones) - Zone 41 (121.5E - 124.5E) - XIAN 1980 (CHINA)
气象数据
测风点: |  |  | m0499
文件 : |  |  | 0499-20110701-20120701-90m-DZ-6.597m.tim
格式 : |  |  | TIMSIGMA 文件
扇区的步长: |  |  | 22.5
空气密度(千克/立方米): |  |  | 1.225
结果点 + 绘图
功率曲线: |  |  | FuYu GW93-1.5-13.wtg
风电场: |  |  | FuYu-140-2.5
尾流效应 : |  |  | TRUE
结果 : |  |  | 0226
0456
0676
0906
1126
1356
1576
1806
2026
2256
2476
2706
2926
3156
3376
3606
不考虑尾流效应的风电场总发电量： |  |  |  |  | 1052464.75 兆瓦小时/年
考虑尾流效应的风电场总发电量： |  |  |  |  | 974961.25 兆瓦小时/年
参考点处的平均风速： |  |  |  |  | 6.6 米/秒
风力发电机 | 标签 | X | Y | Z | H | 经度 | 纬度 | 风向(度) | 偏差(度) | 频率(%) | A (米/秒) | K | 能量密度(瓦特/平方米) | 发电量(兆瓦小时/年) | 考虑尾流效应的发电量(兆瓦小时/年) | 容量系数 (-) | 强风状态下的环境湍流强度 | 强风状态下的总体湍流强度 | 入流角(度) | 风切变指数 | 风加速因数
| m0499 | 41613445.6 | 5286469.9 | 250 | 90 | 124.5116 | 47.7026 | 90 | 0 | 2.99 | 5.64 | 1.93 | 4.6 | 97.09 | 97.09 | 0.247 | 0.047 | 0.047 | 0 | 0.23 | 1.58
| P0499_70 | 41613445.6 | 5286469.9 | 230 | 70 | 124.5116 | 47.7026 | 90 | 0 | 2.99 | 5.33 | 1.939 | 3.9 | 86.01 | 86.01 | 0.219 | 0.052 | 0.052 | 0 | 0.24 | 1.49
| P0499_80 | 41613445.6 | 5286469.9 | 240 | 80 | 124.5116 | 47.7026 | 90 | 0 | 2.99 | 5.5 | 1.944 | 4.2 | 91.71 | 91.71 | 0.234 | 0.05 | 0.05 | 0 | 0.23 | 1.54
| P0499_90 | 41613445.6 | 5286469.9 | 250 | 90 | 124.5116 | 47.7026 | 90 | 0 | 2.99 | 5.64 | 1.93 | 4.6 | 97.09 | 97.09 | 0.247 | 0.047 | 0.047 | 0 | 0.23 | 1.58
| P0499_100 | 41613445.6 | 5286469.9 | 260 | 100 | 124.5116 | 47.7026 | 90 | 0 | 2.99 | 5.76 | 1.927 | 4.9 | 102.04 | 102.04 | 0.26 | 0.045 | 0.045 | 0 | 0.23 | 1.62
| P0499_110 | 41613445.6 | 5286469.9 | 270 | 110 | 124.5116 | 47.7026 | 90 | 0 | 2.99 | 5.9 | 1.934 | 5.2 | 106.42 | 106.42 | 0.271 | 0.044 | 0.044 | 0 | 0.22 | 1.65
| P0499_120 | 41613445.6 | 5286469.9 | 280 | 120 | 124.5116 | 47.7026 | 90 | 0 | 2.99 | 6.03 | 1.949 | 5.5 | 110.62 | 110.62 | 0.282 | 0.042 | 0.042 | 0 | 0.22 | 1.69
| P0499_130 | 41613445.6 | 5286469.9 | 290 | 130 | 124.5116 | 47.7026 | 90 | 0 | 2.99 | 6.13 | 1.94 | 5.8 | 114.29 | 114.29 | 0.291 | 0.041 | 0.041 | 0 | 0.22 | 1.72
| P0499_140 | 41613445.6 | 5286469.9 | 300 | 140 | 124.5116 | 47.7026 | 90 | 0 | 2.99 | 6.26 | 1.952 | 6.1 | 118.02 | 118.02 | 0.301 | 0.039 | 0.039 | 0 | 0.22 | 1.74
X | Q1 | 41605334.4 | 5280475.8 | 245 | 90 | 124.4021 | 47.6501 | 90 | 0 | 2.99 | 5.28 | 1.933 | 3.8 | 165.33 | 119.88 | 0.253 | 0.048 | 0.048 | 0 | 0.26 | 1.46
X | Q2 | 41604977.6 | 5280331.4 | 245 | 90 | 124.3973 | 47.6488 | 90 | 0 | 2.99 | 5.28 | 1.935 | 3.8 | 165.54 | 150.1 | 0.253 | 0.048 | 0.048 | 0 | 0.25 | 1.47
X | Q3 | 41604643.6 | 5280183.3 | 245 | 90 | 124.3928 | 47.6476 | 90 | 0 | 2.99 | 5.28 | 1.935 | 3.8 | 165.46 | 152.45 | 0.253 | 0.048 | 0.048 | 0 | 0.25 | 1.47
X | Q4 | 41604345.6 | 5279995.5 | 245 | 90 | 124.3888 | 47.6459 | 90 | 0 | 2.99 | 5.28 | 1.934 | 3.8 | 165.6 | 163.77 | 0.253 | 0.049 | 0.049 | 0 | 0.26 | 1.47
X | Q5 | 41604042.3 | 5279811.7 | 248.8 | 90 | 124.3847 | 47.6443 | 90 | 0 | 2.99 | 5.33 | 1.939 | 3.9 | 168.66 | 166.11 | 0.258 | 0.048 | 0.048 | 0.1 | 0.24 | 1.48
X | Q6 | 41603811.6 | 5279492.2 | 245 | 90 | 124.3816 | 47.6415 | 90 | 0 | 2.99 | 5.29 | 1.936 | 3.8 | 165.69 | 165.69 | 0.253 | 0.05 | 0.05 | 0 | 0.26 | 1.47
X | Q7 | 41603564.4 | 5279237.6 | 245 | 90 | 124.3782 | 47.6392 | 90 | 0 | 2.99 | 5.28 | 1.936 | 3.8 | 165.17 | 165.17 | 0.252 | 0.05 | 0.05 | 0 | 0.26 | 1.47
X | Q8 | 41603348 | 5278943.9 | 245 | 90 | 124.3753 | 47.6366 | 90 | 0 | 2.99 | 5.27 | 1.933 | 3.8 | 164.66 | 164.66 | 0.252 | 0.05 | 0.05 | 0 | 0.26 | 1.47
X | Q9 | 41602852.4 | 5279062.1 | 245 | 90 | 124.3687 | 47.6378 | 90 | 0 | 2.99 | 5.26 | 1.93 | 3.7 | 163.98 | 119.19 | 0.25 | 0.05 | 0.054 | 0 | 0.26 | 1.46
X | Q10 | 41602567.5 | 5278853.8 | 245 | 90 | 124.3649 | 47.6359 | 90 | 0 | 2.99 | 5.26 | 1.929 | 3.7 | 163.58 | 129.66 | 0.25 | 0.05 | 0.05 | 0 | 0.26 | 1.46
X | Q11 | 41602230.3 | 5278584.7 | 245 | 90 | 124.3603 | 47.6336 | 90 | 0 | 2.99 | 5.25 | 1.929 | 3.7 | 163.33 | 161.56 | 0.25 | 0.05 | 0.05 | 0 | 0.26 | 1.46
X | Q12 | 41601937.1 | 5278328.5 | 245 | 90 | 124.3564 | 47.6313 | 90 | 0 | 2.99 | 5.25 | 1.929 | 3.7 | 163.3 | 163.3 | 0.25 | 0.05 | 0.05 | 0 | 0.26 | 1.46
X | Q13 | 41601742.6 | 5277956.2 | 245 | 90 | 124.3537 | 47.628 | 90 | 0 | 2.99 | 5.26 | 1.929 | 3.7 | 163.56 | 163.56 | 0.25 | 0.05 | 0.05 | 0 | 0.26 | 1.46
X | Q14 | 41601597.9 | 5277600.3 | 245 | 90 | 124.3517 | 47.6248 | 90 | 0 | 2.99 | 5.26 | 1.929 | 3.7 | 163.77 | 163.77 | 0.25 | 0.05 | 0.05 | 0 | 0.26 | 1.46
X | Q15 | 41602296.8 | 5277242.4 | 245 | 90 | 124.3609 | 47.6215 | 90 | 0 | 2.99 | 5.27 | 1.93 | 3.8 | 164.86 | 164.86 | 0.252 | 0.049 | 0.049 | 0 | 0.26 | 1.47
X | Q16 | 41602303.1 | 5276795 | 245 | 90 | 124.3609 | 47.6175 | 90 | 0 | 2.99 | 5.29 | 1.94 | 3.8 | 165.52 | 165.52 | 0.253 | 0.049 | 0.049 | 0 | 0.26 | 1.47
X | Q17 | 41601734.2 | 5276938.8 | 245 | 90 | 124.3533 | 47.6188 | 90 | 0 | 2.99 | 5.27 | 1.93 | 3.8 | 164.63 | 143.2 | 0.252 | 0.049 | 0.05 | 0 | 0.25 | 1.47
X | Q18 | 41601702.9 | 5276537.4 | 245 | 90 | 124.3528 | 47.6152 | 90 | 0 | 2.99 | 5.28 | 1.937 | 3.8 | 165.36 | 164.08 | 0.253 | 0.048 | 0.048 | 0 | 0.26 | 1.47
X | Q19 | 41601502.9 | 5275734 | 245 | 90 | 124.35 | 47.6081 | 90 | 0 | 2.99 | 5.28 | 1.932 | 3.8 | 165.32 | 165.32 | 0.252 | 0.048 | 0.048 | 0 | 0.25 | 1.47
X | Q20 | 41601217.7 | 5275429.1 | 245 | 90 | 124.3461 | 47.6054 | 90 | 0 | 2.99 | 5.26 | 1.927 | 3.8 | 164.57 | 164.57 | 0.251 | 0.048 | 0.048 | 0 | 0.26 | 1.47
X | Q21 | 41600935.1 | 5275142.9 | 245 | 90 | 124.3423 | 47.6028 | 90 | 0 | 2.99 | 5.26 | 1.928 | 3.7 | 163.72 | 163.72 | 0.25 | 0.049 | 0.049 | 0 | 0.26 | 1.46
X | Q22 | 41600624.8 | 5274840.8 | 245 | 90 | 124.3381 | 47.6002 | 90 | 0 | 2.99 | 5.25 | 1.927 | 3.7 | 163.3 | 163.3 | 0.25 | 0.049 | 0.049 | 0 | 0.26 | 1.46
X | Q23 | 41600316.7 | 5274600.1 | 245 | 90 | 124.334 | 47.598 | 90 | 0 | 2.99 | 5.25 | 1.927 | 3.7 | 163.26 | 163.26 | 0.249 | 0.049 | 0.049 | 0 | 0.26 | 1.46
X | Q24 | 41599907 | 5274414.3 | 245 | 90 | 124.3285 | 47.5964 | 90 | 0 | 2.99 | 5.25 | 1.925 | 3.7 | 162.87 | 157.38 | 0.249 | 0.049 | 0.049 | 0 | 0.25 | 1.46
X | Q25 | 41599356 | 5274640.3 | 241.6 | 90 | 124.3212 | 47.5986 | 90 | -0.1 | 2.99 | 5.2 | 1.922 | 3.6 | 160.34 | 119.71 | 0.245 | 0.049 | 0.051 | -0.2 | 0.25 | 1.45
X | Q26 | 41599676.1 | 5274962.3 | 245 | 90 | 124.3255 | 47.6014 | 90 | -0.1 | 2.99 | 5.23 | 1.921 | 3.7 | 161.53 | 121.53 | 0.247 | 0.049 | 0.05 | 0 | 0.26 | 1.46
X | Q27 | 41599969.3 | 5275267.3 | 245 | 90 | 124.3295 | 47.6041 | 90 | -0.1 | 2.99 | 5.24 | 1.921 | 3.7 | 162.15 | 121.63 | 0.248 | 0.049 | 0.049 | 0 | 0.26 | 1.46
X | Q28 | 41600289.7 | 5275507.9 | 245 | 90 | 124.3338 | 47.6062 | 90 | -0.1 | 2.99 | 5.25 | 1.928 | 3.7 | 162.99 | 121.9 | 0.249 | 0.049 | 0.05 | 0 | 0.26 | 1.46
X | Q29 | 41600492 | 5275856.3 | 245 | 90 | 124.3366 | 47.6093 | 90 | -0.1 | 2.99 | 5.26 | 1.928 | 3.7 | 163.77 | 140.14 | 0.25 | 0.049 | 0.049 | 0.1 | 0.25 | 1.47
X | Q30 | 41600724.4 | 5276200.2 | 245 | 90 | 124.3397 | 47.6124 | 90 | 0 | 2.99 | 5.26 | 1.926 | 3.7 | 163.92 | 162.53 | 0.25 | 0.049 | 0.049 | 0 | 0.25 | 1.47
X | Q31 | 41601125.6 | 5276769.8 | 245 | 90 | 124.3452 | 47.6174 | 90 | 0 | 2.99 | 5.26 | 1.928 | 3.7 | 164.04 | 128.2 | 0.251 | 0.049 | 0.05 | 0 | 0.25 | 1.47
X | Q32 | 41600927.3 | 5277285.2 | 245 | 90 | 124.3427 | 47.6221 | 90 | 0 | 2.99 | 5.25 | 1.925 | 3.7 | 163.11 | 144.1 | 0.249 | 0.05 | 0.051 | 0 | 0.25 | 1.46
X | Q33 | 41601143.6 | 5277610 | 245 | 90 | 124.3456 | 47.625 | 90 | 0 | 2.99 | 5.25 | 1.926 | 3.7 | 163.14 | 97.71 | 0.249 | 0.05 | 0.051 | 0 | 0.26 | 1.46
X | H1 | 41603228.3 | 5285527.3 | 225 | 70 | 124.3752 | 47.6958 | 90 | 0 | 2.99 | 5.04 | 1.931 | 3.3 | 75.18 | 70.27 | 0.191 | 0.054 | 0.054 | 0 | 0.26 | 1.41
X | H2 | 41602728.3 | 5284844.2 | 225 | 70 | 124.3684 | 47.6898 | 90 | 0 | 2.99 | 5.06 | 1.937 | 3.3 | 75.81 | 65.81 | 0.193 | 0.052 | 0.053 | 0 | 0.25 | 1.41
X | H3 | 41602182.4 | 5282614.9 | 225 | 70 | 124.3606 | 47.6698 | 90 | 0 | 2.99 | 5.02 | 1.933 | 3.2 | 74.46 | 67.59 | 0.19 | 0.053 | 0.053 | 0 | 0.25 | 1.4
X | H4 | 41601836.3 | 5282203.2 | 225 | 70 | 124.3559 | 47.6662 | 90 | 0 | 2.99 | 5 | 1.933 | 3.2 | 73.88 | 60.31 | 0.188 | 0.052 | 0.053 | 0.1 | 0.25 | 1.4
X | H5 | 41601485.4 | 5281735 | 225 | 70 | 124.3511 | 47.662 | 90 | 0 | 2.99 | 4.93 | 1.932 | 3.1 | 71.45 | 62.68 | 0.182 | 0.053 | 0.054 | 0 | 0.26 | 1.37
X | H6 | 41601138.8 | 5281280.9 | 225 | 70 | 124.3464 | 47.658 | 90 | 0 | 2.99 | 4.88 | 1.924 | 3 | 69.8 | 67.53 | 0.178 | 0.052 | 0.053 | 0 | 0.25 | 1.35
X | H7 | 41600801.1 | 5280828.8 | 225 | 70 | 124.3418 | 47.654 | 90 | 0 | 2.99 | 4.89 | 1.923 | 3 | 70.04 | 67.04 | 0.178 | 0.05 | 0.05 | 0 | 0.25 | 1.36
X | H8 | 41600465 | 5280384.3 | 225 | 70 | 124.3372 | 47.65 | 90 | 0 | 2.99 | 4.91 | 1.931 | 3 | 70.68 | 66.99 | 0.18 | 0.05 | 0.05 | 0 | 0.25 | 1.36
X | H9 | 41600124.9 | 5279936.5 | 225 | 70 | 124.3326 | 47.6461 | 90 | 0 | 2.99 | 4.92 | 1.93 | 3.1 | 70.98 | 66.61 | 0.181 | 0.051 | 0.051 | 0 | 0.25 | 1.37
X | H10 | 41599803.4 | 5279500.3 | 225 | 70 | 124.3282 | 47.6422 | 90 | 0 | 2.99 | 4.92 | 1.93 | 3 | 70.84 | 65.77 | 0.18 | 0.052 | 0.052 | 0 | 0.25 | 1.37
X | H11 | 41599455.9 | 5279042.4 | 225 | 70 | 124.3235 | 47.6381 | 90 | 0 | 2.99 | 4.9 | 1.93 | 3 | 70.56 | 64.69 | 0.18 | 0.052 | 0.052 | 0 | 0.25 | 1.36
X | H12 | 41599123.4 | 5278601.8 | 225 | 70 | 124.319 | 47.6342 | 90 | -0.1 | 2.99 | 4.9 | 1.928 | 3 | 70.28 | 63.89 | 0.179 | 0.053 | 0.053 | 0 | 0.25 | 1.36
X | H13 | 41598786.8 | 5278157.3 | 225 | 70 | 124.3144 | 47.6303 | 90 | 0 | 2.99 | 4.9 | 1.928 | 3 | 70.41 | 63.68 | 0.179 | 0.053 | 0.053 | 0 | 0.25 | 1.36
X | H14 | 41598451.1 | 5277709 | 225 | 70 | 124.3098 | 47.6263 | 90 | 0 | 2.99 | 4.9 | 1.929 | 3 | 70.51 | 63.32 | 0.179 | 0.053 | 0.053 | 0 | 0.25 | 1.36
X | H15 | 41598110.2 | 5277264.3 | 225 | 70 | 124.3052 | 47.6223 | 90 | 0 | 2.99 | 4.9 | 1.927 | 3 | 70.43 | 63.66 | 0.179 | 0.053 | 0.053 | 0 | 0.25 | 1.36
X | H16 | 41597718.5 | 5276714.4 | 225 | 70 | 124.2999 | 47.6174 | 90 | 0 | 2.99 | 4.89 | 1.925 | 3 | 70.08 | 64.25 | 0.178 | 0.054 | 0.054 | 0 | 0.25 | 1.36
X | H17 | 41603264.1 | 5284285.8 | 225 | 70 | 124.3754 | 47.6847 | 90 | 0 | 2.99 | 5.08 | 1.947 | 3.3 | 76.42 | 76.42 | 0.195 | 0.053 | 0.053 | 0 | 0.25 | 1.42
X | H18 | 41603662 | 5284808.4 | 225 | 70 | 124.3808 | 47.6893 | 90 | 0 | 2.99 | 5.1 | 1.949 | 3.4 | 76.93 | 76.93 | 0.196 | 0.052 | 0.052 | 0 | 0.25 | 1.42
X | H19 | 41604066.7 | 5285335.5 | 225.6 | 70 | 124.3864 | 47.694 | 90 | 0 | 2.99 | 5.08 | 1.941 | 3.3 | 76.4 | 76.4 | 0.194 | 0.053 | 0.053 | 0.1 | 0.25 | 1.42
X | H20 | 41602228.3 | 5284181.5 | 225 | 70 | 124.3616 | 47.6839 | 90 | -0.1 | 2.99 | 5.03 | 1.925 | 3.3 | 74.81 | 66.2 | 0.191 | 0.055 | 0.055 | 0 | 0.26 | 1.41
X | H21 | 41601352.8 | 5284369.5 | 225 | 70 | 124.35 | 47.6857 | 90 | 0 | 2.99 | 5.01 | 1.931 | 3.2 | 74.55 | 65.41 | 0.19 | 0.053 | 0.054 | 0 | 0.25 | 1.41
X | H22 | 41601613.1 | 5282790.1 | 225 | 70 | 124.3531 | 47.6715 | 90 | 0 | 2.99 | 5 | 1.933 | 3.2 | 73.8 | 68.26 | 0.188 | 0.054 | 0.055 | 0 | 0.25 | 1.4
X | H23 | 41601938 | 5283223.9 | 225 | 70 | 124.3575 | 47.6753 | 90 | 0 | 2.99 | 5 | 1.934 | 3.2 | 73.91 | 71.44 | 0.188 | 0.056 | 0.056 | 0 | 0.25 | 1.4
X | H24 | 41601235.8 | 5282296.7 | 225 | 70 | 124.3479 | 47.6671 | 90 | 0 | 2.99 | 5 | 1.935 | 3.2 | 73.52 | 58.82 | 0.187 | 0.054 | 0.056 | 0 | 0.25 | 1.4
X | H25 | 41600918.9 | 5281870.8 | 225 | 70 | 124.3436 | 47.6633 | 90 | 0 | 2.99 | 4.95 | 1.937 | 3.1 | 71.71 | 56.56 | 0.183 | 0.053 | 0.055 | 0 | 0.25 | 1.38
X | H26 | 41600574.1 | 5281407.7 | 225 | 70 | 124.3389 | 47.6592 | 90 | 0 | 2.99 | 4.88 | 1.925 | 3 | 69.62 | 59.35 | 0.177 | 0.053 | 0.057 | 0 | 0.25 | 1.35
X | H27 | 41600234.2 | 5280951.1 | 225 | 70 | 124.3343 | 47.6552 | 90 | 0 | 2.99 | 4.87 | 1.925 | 3 | 69.48 | 59.57 | 0.177 | 0.051 | 0.055 | 0 | 0.25 | 1.35
X | H28 | 41599899.5 | 5280513.5 | 225 | 70 | 124.3298 | 47.6513 | 90 | 0 | 2.99 | 4.89 | 1.924 | 3 | 70.09 | 60.51 | 0.178 | 0.05 | 0.054 | 0 | 0.24 | 1.36
X | H29 | 41599556.3 | 5280063.4 | 225 | 70 | 124.3251 | 47.6473 | 90 | 0 | 2.99 | 4.9 | 1.929 | 3 | 70.41 | 60.24 | 0.179 | 0.051 | 0.055 | 0 | 0.25 | 1.36
X | H30 | 41599220 | 5279621.2 | 225 | 70 | 124.3205 | 47.6434 | 90 | 0 | 2.99 | 4.9 | 1.929 | 3 | 70.46 | 59.37 | 0.179 | 0.052 | 0.056 | 0 | 0.25 | 1.36
X | H31 | 41598884.4 | 5279166.8 | 225 | 70 | 124.3159 | 47.6393 | 90 | 0 | 2.99 | 4.9 | 1.926 | 3 | 70.29 | 59.26 | 0.179 | 0.052 | 0.056 | 0.1 | 0.25 | 1.36
X | H32 | 41598556.6 | 5278730.1 | 225 | 70 | 124.3115 | 47.6354 | 90 | -0.1 | 2.99 | 4.89 | 1.926 | 3 | 70.21 | 59.23 | 0.179 | 0.052 | 0.056 | 0 | 0.25 | 1.36
X | H33 | 41603741.2 | 5286196.9 | 225.6 | 70 | 124.3822 | 47.7018 | 90 | 0 | 2.99 | 5.07 | 1.938 | 3.3 | 76.04 | 76.04 | 0.194 | 0.054 | 0.054 | 0 | 0.25 | 1.42
X | H34 | 41604250.4 | 5286872.5 | 225 | 70 | 124.3892 | 47.7078 | 90 | 0 | 2.99 | 5.06 | 1.936 | 3.3 | 75.88 | 75.88 | 0.193 | 0.053 | 0.053 | 0 | 0.26 | 1.41
X | H35 | 41605620.1 | 5287366.3 | 225 | 70 | 124.4075 | 47.712 | 90 | 0.1 | 2.99 | 5.08 | 1.943 | 3.4 | 76.45 | 76.45 | 0.195 | 0.055 | 0.055 | -0.1 | 0.25 | 1.42
X | H36 | 41604275.6 | 5288215.8 | 225 | 70 | 124.3898 | 47.7198 | 90 | -0.1 | 2.99 | 5.04 | 1.934 | 3.3 | 75.15 | 69.68 | 0.191 | 0.055 | 0.055 | 0 | 0.25 | 1.41
X | H37 | 41606173.9 | 5287959.8 | 230 | 70 | 124.4151 | 47.7172 | 90 | 0 | 2.99 | 5.13 | 1.946 | 3.4 | 77.95 | 77.95 | 0.199 | 0.055 | 0.055 | -0.1 | 0.26 | 1.43
X | H38 | 41602370 | 5285713.5 | 225 | 70 | 124.3638 | 47.6976 | 90 | 0 | 2.99 | 5.02 | 1.933 | 3.2 | 74.31 | 68.96 | 0.189 | 0.054 | 0.054 | -0.1 | 0.26 | 1.4
X | H39 | 41602877.2 | 5286378 | 225 | 70 | 124.3708 | 47.7035 | 90 | 0.1 | 2.99 | 5.05 | 1.934 | 3.3 | 75.36 | 69.66 | 0.192 | 0.053 | 0.053 | 0.1 | 0.26 | 1.41
X | H40 | 41603386.4 | 5287052.2 | 225 | 70 | 124.3777 | 47.7095 | 90 | 0 | 2.99 | 5.04 | 1.934 | 3.3 | 75.03 | 66.95 | 0.191 | 0.054 | 0.054 | 0 | 0.26 | 1.41
X | H41 | 41603893 | 5287722.2 | 225 | 70 | 124.3846 | 47.7155 | 90 | 0 | 2.99 | 5.04 | 1.931 | 3.3 | 75.12 | 65.9 | 0.191 | 0.055 | 0.055 | 0 | 0.26 | 1.41
X | H42 | 41601053 | 5286711.8 | 225 | 70 | 124.3465 | 47.7068 | 90 | 0 | 2.99 | 5 | 1.934 | 3.2 | 73.66 | 63.35 | 0.188 | 0.054 | 0.054 | 0 | 0.25 | 1.4
X | H43 | 41603032 | 5287901.6 | 225 | 70 | 124.3732 | 47.7172 | 90 | 0 | 2.99 | 5.03 | 1.931 | 3.2 | 74.56 | 64.2 | 0.19 | 0.054 | 0.054 | 0 | 0.25 | 1.4
X | H44 | 41601488.5 | 5285883 | 225 | 70 | 124.3521 | 47.6993 | 90 | 0 | 2.99 | 5 | 1.932 | 3.2 | 73.79 | 65.23 | 0.188 | 0.054 | 0.055 | 0 | 0.26 | 1.4
X | H45 | 41602176.4 | 5288084.6 | 225 | 70 | 124.3618 | 47.719 | 90 | 0 | 2.99 | 5 | 1.932 | 3.2 | 73.68 | 64.86 | 0.188 | 0.053 | 0.056 | 0 | 0.26 | 1.4
X | H46 | 41601860.3 | 5285034.3 | 225 | 70 | 124.3569 | 47.6916 | 90 | 0 | 2.99 | 5.03 | 1.932 | 3.3 | 74.84 | 66.4 | 0.191 | 0.053 | 0.053 | 0 | 0.24 | 1.4
X | H47 | 41602028.9 | 5286571.8 | 225 | 70 | 124.3595 | 47.7054 | 90 | 0 | 2.99 | 5.02 | 1.932 | 3.2 | 74.31 | 67.03 | 0.189 | 0.054 | 0.054 | 0 | 0.26 | 1.4
X | H48 | 41601812.1 | 5287292.9 | 225 | 70 | 124.3568 | 47.7119 | 90 | 0 | 2.99 | 5 | 1.934 | 3.2 | 73.64 | 57.96 | 0.188 | 0.055 | 0.059 | 0 | 0.26 | 1.4
X | H49 | 41604767.3 | 5287538 | 225.1 | 70 | 124.3962 | 47.7137 | 90 | 0.1 | 2.99 | 5.06 | 1.936 | 3.3 | 75.69 | 69.38 | 0.193 | 0.054 | 0.055 | 0 | 0.25 | 1.41
X | H50 | 41600643.3 | 5286062.8 | 225 | 70 | 124.3409 | 47.7011 | 90 | 0 | 2.99 | 4.98 | 1.929 | 3.2 | 73.14 | 64.27 | 0.186 | 0.054 | 0.056 | 0 | 0.26 | 1.39
X | H51 | 41600085.2 | 5285357 | 225 | 70 | 124.3333 | 47.6948 | 90 | 0 | 2.99 | 4.98 | 1.935 | 3.2 | 73.01 | 62.63 | 0.186 | 0.053 | 0.056 | 0 | 0.26 | 1.39
X | H52 | 41600690.2 | 5282440.7 | 225 | 70 | 124.3407 | 47.6685 | 90 | 0 | 2.99 | 4.99 | 1.936 | 3.2 | 73.34 | 61.07 | 0.187 | 0.054 | 0.057 | 0 | 0.25 | 1.39
X | H53 | 41600355.9 | 5281992.2 | 225 | 70 | 124.3362 | 47.6645 | 90 | 0 | 2.99 | 4.95 | 1.937 | 3.1 | 72.03 | 56.41 | 0.183 | 0.053 | 0.055 | 0 | 0.25 | 1.38
X | H54 | 41605128.9 | 5288020.1 | 223.8 | 70 | 124.4011 | 47.7179 | 90 | 0.1 | 2.99 | 5 | 1.933 | 3.2 | 73.62 | 65.32 | 0.187 | 0.057 | 0.057 | 0.2 | 0.27 | 1.4
X | H55 | 41598660.3 | 5279740.4 | 225 | 70 | 124.3131 | 47.6445 | 90 | 0 | 2.99 | 4.9 | 1.926 | 3 | 70.37 | 56.18 | 0.179 | 0.051 | 0.055 | 0 | 0.25 | 1.36
X | H56 | 41600003.4 | 5281526.5 | 225 | 70 | 124.3314 | 47.6604 | 90 | 0 | 2.99 | 4.88 | 1.924 | 3 | 69.63 | 55.92 | 0.177 | 0.053 | 0.057 | 0 | 0.25 | 1.36
X | H57 | 41599675.3 | 5281087 | 225 | 70 | 124.3269 | 47.6565 | 90 | 0 | 2.99 | 4.86 | 1.924 | 3 | 69.11 | 57.1 | 0.176 | 0.051 | 0.056 | 0 | 0.24 | 1.35
X | H58 | 41598323.5 | 5279289.7 | 225 | 70 | 124.3085 | 47.6405 | 90 | 0 | 2.99 | 4.88 | 1.923 | 3 | 69.99 | 56.42 | 0.178 | 0.052 | 0.058 | 0 | 0.25 | 1.36
X | H59 | 41598994.6 | 5280188.2 | 225 | 70 | 124.3176 | 47.6485 | 90 | -0.1 | 2.99 | 4.89 | 1.924 | 3 | 70.13 | 56.6 | 0.178 | 0.05 | 0.054 | 0 | 0.24 | 1.36
X | H60 | 41601027.7 | 5282882.8 | 225 | 70 | 124.3453 | 47.6724 | 90 | 0 | 2.99 | 4.99 | 1.938 | 3.2 | 73.37 | 60.31 | 0.187 | 0.055 | 0.06 | 0 | 0.26 | 1.39
X | H61 | 41599575.8 | 5284693 | 225 | 70 | 124.3264 | 47.6889 | 90 | 0 | 2.99 | 4.98 | 1.938 | 3.2 | 73.04 | 67.22 | 0.186 | 0.053 | 0.054 | 0 | 0.25 | 1.39
X | H62 | 41600993.7 | 5285213.5 | 225 | 70 | 124.3454 | 47.6934 | 90 | 0 | 2.99 | 5 | 1.933 | 3.2 | 73.84 | 64.81 | 0.188 | 0.053 | 0.054 | 0 | 0.25 | 1.4
X | H63 | 41599331.1 | 5280627.5 | 225 | 70 | 124.3222 | 47.6524 | 90 | -0.1 | 2.99 | 4.87 | 1.923 | 3 | 69.52 | 55.02 | 0.177 | 0.05 | 0.058 | 0 | 0.24 | 1.35
X | H64 | 41602529.4 | 5287233.4 | 225 | 70 | 124.3663 | 47.7113 | 90 | 0 | 2.99 | 5.01 | 1.928 | 3.2 | 74.21 | 65.4 | 0.189 | 0.054 | 0.055 | 0 | 0.26 | 1.4
X | H65 | 41599218.5 | 5285538.2 | 225 | 70 | 124.3218 | 47.6966 | 90 | 0 | 2.99 | 4.96 | 1.939 | 3.1 | 72.25 | 63.53 | 0.184 | 0.053 | 0.054 | 0 | 0.26 | 1.39
X | H66 | 41599778.9 | 5286248.3 | 225 | 70 | 124.3295 | 47.7029 | 90 | 0 | 2.99 | 4.98 | 1.933 | 3.2 | 72.79 | 64 | 0.185 | 0.054 | 0.055 | 0 | 0.25 | 1.39
X | H67 | 41603544.3 | 5288579.4 | 226.7 | 70 | 124.3802 | 47.7232 | 90 | 0.2 | 2.99 | 5.03 | 1.932 | 3.3 | 74.81 | 74.19 | 0.191 | 0.055 | 0.055 | 0.1 | 0.25 | 1.41
X | A1 | 41605678 | 5280561 | 245 | 90 | 124.4067 | 47.6508 | 90 | 0 | 2.99 | 5.28 | 1.932 | 3.8 | 165.16 | 120.74 | 0.252 | 0.048 | 0.048 | 0 | 0.26 | 1.46
X | A2 | 41606028 | 5280647.8 | 245.7 | 90 | 124.4113 | 47.6515 | 90 | -0.1 | 2.99 | 5.28 | 1.934 | 3.8 | 165.44 | 120.34 | 0.253 | 0.048 | 0.048 | -0.2 | 0.25 | 1.46
X | A3 | 41606373.1 | 5280733.4 | 248.1 | 90 | 124.416 | 47.6522 | 90 | 0 | 2.99 | 5.32 | 1.941 | 3.9 | 167.76 | 119.98 | 0.256 | 0.048 | 0.048 | 0.1 | 0.24 | 1.47
X | A4 | 41607045.5 | 5280900.2 | 245 | 90 | 124.4249 | 47.6536 | 90 | 0 | 2.99 | 5.29 | 1.933 | 3.8 | 165.85 | 119.58 | 0.253 | 0.049 | 0.049 | 0 | 0.26 | 1.47
X | A5 | 41606706 | 5280815.9 | 245.4 | 90 | 124.4204 | 47.6529 | 90 | 0.1 | 2.99 | 5.29 | 1.934 | 3.8 | 165.77 | 119.62 | 0.253 | 0.049 | 0.049 | 0.1 | 0.26 | 1.46
X | A6 | 41607725 | 5281068.7 | 245 | 90 | 124.434 | 47.655 | 90 | 0 | 2.99 | 5.3 | 1.937 | 3.8 | 167.05 | 121.82 | 0.255 | 0.049 | 0.049 | 0 | 0.26 | 1.47
X | A7 | 41607383.9 | 5280984.1 | 245 | 90 | 124.4295 | 47.6543 | 90 | 0 | 2.99 | 5.3 | 1.934 | 3.8 | 166.48 | 120.37 | 0.254 | 0.049 | 0.049 | 0 | 0.26 | 1.47
X | A8 | 41609105.2 | 5281411 | 245 | 90 | 124.4525 | 47.6579 | 90 | 0 | 2.99 | 5.38 | 1.944 | 4 | 171.29 | 124.36 | 0.262 | 0.05 | 0.05 | 0.1 | 0.26 | 1.49
X | A9 | 41608071.8 | 5281154.7 | 245 | 90 | 124.4387 | 47.6557 | 90 | 0 | 2.99 | 5.32 | 1.94 | 3.9 | 167.87 | 121.96 | 0.256 | 0.049 | 0.049 | 0 | 0.26 | 1.48
X | A10 | 41608414 | 5281239.6 | 246 | 90 | 124.4432 | 47.6564 | 90 | 0 | 2.99 | 5.36 | 1.941 | 3.9 | 170.13 | 123.93 | 0.26 | 0.049 | 0.049 | 0 | 0.26 | 1.48
X | A11 | 41608758.6 | 5281325 | 245.3 | 90 | 124.4478 | 47.6571 | 90 | -0.1 | 2.99 | 5.36 | 1.945 | 3.9 | 170.47 | 124.51 | 0.26 | 0.049 | 0.05 | 0.1 | 0.26 | 1.49
X | A12 | 41609445.2 | 5281495.3 | 245 | 90 | 124.457 | 47.6586 | 90 | 0 | 2.99 | 5.4 | 1.948 | 4 | 172.67 | 125.92 | 0.264 | 0.05 | 0.05 | 0 | 0.26 | 1.5
X | A13 | 41609787 | 5281580.1 | 245 | 90 | 124.4616 | 47.6593 | 90 | 0 | 2.99 | 5.43 | 1.949 | 4.1 | 174.44 | 127.29 | 0.266 | 0.05 | 0.05 | 0 | 0.26 | 1.51
X | A14 | 41610127.8 | 5281664.6 | 247.8 | 90 | 124.4661 | 47.66 | 90 | 0 | 2.99 | 5.47 | 1.949 | 4.2 | 177.09 | 129.77 | 0.271 | 0.049 | 0.05 | -0.2 | 0.26 | 1.52
X | A15 | 41610470.5 | 5281749.8 | 246.9 | 90 | 124.4707 | 47.6607 | 90 | 0.1 | 2.99 | 5.5 | 1.946 | 4.2 | 179.13 | 130.68 | 0.274 | 0.05 | 0.051 | 0.2 | 0.25 | 1.53
X | A16 | 41610810.4 | 5281833.8 | 245 | 90 | 124.4753 | 47.6614 | 90 | 0 | 2.99 | 5.5 | 1.946 | 4.3 | 179.19 | 131.07 | 0.274 | 0.05 | 0.051 | 0.1 | 0.25 | 1.53
X | A17 | 41611160.2 | 5281917.9 | 245 | 90 | 124.48 | 47.6621 | 90 | 0 | 2.99 | 5.52 | 1.948 | 4.3 | 180.48 | 180.48 | 0.276 | 0.05 | 0.05 | 0 | 0.25 | 1.54
X | A18 | 41602579 | 5281923.7 | 245 | 90 | 124.3657 | 47.6635 | 90 | 0 | 2.99 | 5.3 | 1.941 | 3.8 | 166.32 | 116.19 | 0.254 | 0.048 | 0.049 | 0 | 0.25 | 1.48
X | A19 | 41602925 | 5282000.9 | 245 | 90 | 124.3704 | 47.6642 | 90 | 0 | 2.99 | 5.32 | 1.938 | 3.9 | 167.6 | 110.35 | 0.256 | 0.048 | 0.05 | 0 | 0.25 | 1.48
X | A20 | 41603260 | 5282066.9 | 245 | 90 | 124.3748 | 47.6647 | 90 | 0 | 2.99 | 5.34 | 1.938 | 3.9 | 168.9 | 113.56 | 0.258 | 0.048 | 0.048 | 0 | 0.25 | 1.49
X | A21 | 41603946.6 | 5282212.1 | 245 | 90 | 124.384 | 47.6659 | 90 | 0 | 2.99 | 5.36 | 1.935 | 3.9 | 170.55 | 117.34 | 0.261 | 0.049 | 0.049 | 0 | 0.25 | 1.5
X | A22 | 41603606.7 | 5282136.2 | 245 | 90 | 124.3795 | 47.6653 | 90 | 0 | 2.99 | 5.35 | 1.936 | 3.9 | 169.85 | 117.69 | 0.259 | 0.048 | 0.048 | 0 | 0.25 | 1.49
X | A23 | 41604640.6 | 5282353.2 | 245 | 90 | 124.3933 | 47.6671 | 90 | 0 | 2.99 | 5.38 | 1.942 | 4 | 171.54 | 116.91 | 0.262 | 0.049 | 0.05 | 0 | 0.26 | 1.5
X | A24 | 41604301.3 | 5282285.2 | 245 | 90 | 124.3888 | 47.6665 | 90 | 0 | 2.99 | 5.36 | 1.935 | 4 | 170.97 | 114.37 | 0.261 | 0.049 | 0.049 | 0 | 0.25 | 1.5
X | A25 | 41604977.3 | 5282424.7 | 247.4 | 90 | 124.3978 | 47.6677 | 90 | 0 | 2.99 | 5.42 | 1.953 | 4 | 173.51 | 118.83 | 0.265 | 0.048 | 0.049 | -0.2 | 0.26 | 1.51
X | A26 | 41605332.6 | 5282496.2 | 246.6 | 90 | 124.4025 | 47.6682 | 90 | 0 | 2.99 | 5.42 | 1.952 | 4.1 | 173.76 | 119.97 | 0.265 | 0.048 | 0.049 | 0.2 | 0.26 | 1.51
X | A27 | 41605677.8 | 5282570.2 | 245 | 90 | 124.4071 | 47.6689 | 90 | 0 | 2.99 | 5.42 | 1.952 | 4.1 | 174.27 | 119.49 | 0.266 | 0.048 | 0.049 | 0.1 | 0.25 | 1.52
X | A28 | 41606027.1 | 5282641.7 | 245 | 90 | 124.4118 | 47.6694 | 90 | 0 | 2.99 | 5.44 | 1.95 | 4.1 | 175.22 | 119.94 | 0.268 | 0.047 | 0.048 | 0 | 0.25 | 1.52
X | A29 | 41606374.3 | 5282713.2 | 245 | 90 | 124.4164 | 47.67 | 90 | 0 | 2.99 | 5.45 | 1.946 | 4.1 | 175.85 | 120.93 | 0.269 | 0.047 | 0.048 | 0 | 0.25 | 1.52
X | A30 | 41606721.1 | 5282785.5 | 245 | 90 | 124.4211 | 47.6706 | 90 | 0 | 2.99 | 5.47 | 1.95 | 4.1 | 176.56 | 120.39 | 0.27 | 0.047 | 0.049 | 0 | 0.25 | 1.52
X | A31 | 41607422.7 | 5282930.7 | 245 | 90 | 124.4305 | 47.6718 | 90 | 0 | 2.99 | 5.48 | 1.948 | 4.2 | 177.78 | 122.64 | 0.272 | 0.047 | 0.049 | 0 | 0.25 | 1.53
X | A32 | 41607065.9 | 5282856 | 245 | 90 | 124.4257 | 47.6712 | 90 | 0 | 2.99 | 5.48 | 1.949 | 4.2 | 177.43 | 123.63 | 0.271 | 0.047 | 0.049 | 0 | 0.25 | 1.53
X | A33 | 41607767.1 | 5283003.5 | 245 | 90 | 124.4351 | 47.6724 | 90 | 0 | 2.99 | 5.49 | 1.945 | 4.2 | 178.35 | 178.35 | 0.272 | 0.047 | 0.047 | 0 | 0.24 | 1.53

## 112
工程 : |  |  | sanxia-fuyu-chx-0424 (综合 9)
描述 : |  |  | 2020.03.28 一期+二期GW140-2.5 +周边风电场+发电量
投影系 : |  |  | Projection : Gauss Krueger (3 degree zones) - Zone 41 (121.5E - 124.5E) - XIAN 1980 (CHINA)
气象数据
测风点: |  |  | m0499
文件 : |  |  | 0499-20110701-20120701-90m-DZ-6.597m.tim
格式 : |  |  | TIMSIGMA 文件
扇区的步长: |  |  | 22.5
空气密度(千克/立方米): |  |  | 1.225
结果点 + 绘图
功率曲线: |  |  | FuYu GW93-1.5-13.wtg
风电场: |  |  | FuYu-140-2.5
尾流效应 : |  |  | TRUE
结果 : |  |  | 0226
0456
0676
0906
1126
1356
1576
1806
2026
2256
2476
2706
2926
3156
3376
3606
不考虑尾流效应的风电场总发电量： |  |  |  |  | 1052464.75 兆瓦小时/年
考虑尾流效应的风电场总发电量： |  |  |  |  | 974961.25 兆瓦小时/年
参考点处的平均风速： |  |  |  |  | 6.6 米/秒
风力发电机 | 标签 | X | Y | Z | H | 经度 | 纬度 | 风向(度) | 偏差(度) | 频率(%) | A (米/秒) | K | 能量密度(瓦特/平方米) | 发电量(兆瓦小时/年) | 考虑尾流效应的发电量(兆瓦小时/年) | 容量系数 (-) | 强风状态下的环境湍流强度 | 强风状态下的总体湍流强度 | 入流角(度) | 风切变指数 | 风加速因数
| m0499 | 41613445.6 | 5286469.9 | 250 | 90 | 124.5116 | 47.7026 | 112 | -0.1 | 2.48 | 5.65 | 1.879 | 3.9 | 84.18 | 84.18 | 0.258 | 0.037 | 0.037 | 0 | 0.23 | 1.53
| P0499_70 | 41613445.6 | 5286469.9 | 230 | 70 | 124.5116 | 47.7026 | 112 | -0.1 | 2.48 | 5.34 | 1.885 | 3.3 | 74.6 | 74.6 | 0.229 | 0.042 | 0.042 | 0 | 0.25 | 1.45
| P0499_80 | 41613445.6 | 5286469.9 | 240 | 80 | 124.5116 | 47.7026 | 112 | -0.1 | 2.48 | 5.51 | 1.878 | 3.6 | 79.67 | 79.67 | 0.244 | 0.04 | 0.04 | 0 | 0.24 | 1.49
| P0499_90 | 41613445.6 | 5286469.9 | 250 | 90 | 124.5116 | 47.7026 | 112 | -0.1 | 2.48 | 5.65 | 1.879 | 3.9 | 84.18 | 84.18 | 0.258 | 0.037 | 0.037 | 0 | 0.23 | 1.53
| P0499_100 | 41613445.6 | 5286469.9 | 260 | 100 | 124.5116 | 47.7026 | 112 | -0.1 | 2.48 | 5.78 | 1.881 | 4.2 | 88.36 | 88.36 | 0.271 | 0.035 | 0.035 | 0 | 0.23 | 1.57
| P0499_110 | 41613445.6 | 5286469.9 | 270 | 110 | 124.5116 | 47.7026 | 112 | -0.1 | 2.48 | 5.93 | 1.882 | 4.5 | 92.03 | 92.03 | 0.282 | 0.033 | 0.033 | 0 | 0.23 | 1.6
| P0499_120 | 41613445.6 | 5286469.9 | 280 | 120 | 124.5116 | 47.7026 | 112 | 0 | 2.48 | 6.05 | 1.885 | 4.7 | 95.5 | 95.5 | 0.293 | 0.032 | 0.032 | 0 | 0.22 | 1.64
| P0499_130 | 41613445.6 | 5286469.9 | 290 | 130 | 124.5116 | 47.7026 | 112 | 0 | 2.48 | 6.17 | 1.887 | 5 | 98.63 | 98.63 | 0.303 | 0.03 | 0.03 | 0 | 0.22 | 1.67
| P0499_140 | 41613445.6 | 5286469.9 | 300 | 140 | 124.5116 | 47.7026 | 112 | 0 | 2.48 | 6.27 | 1.895 | 5.2 | 101.44 | 101.44 | 0.311 | 0.029 | 0.029 | 0 | 0.22 | 1.69
X | Q1 | 41605334.4 | 5280475.8 | 245 | 90 | 124.4021 | 47.6501 | 112 | 0 | 2.48 | 5.46 | 1.888 | 3.5 | 152.34 | 152.33 | 0.28 | 0.039 | 0.039 | 0 | 0.26 | 1.49
X | Q2 | 41604977.6 | 5280331.4 | 245 | 90 | 124.3973 | 47.6488 | 112 | 0 | 2.48 | 5.45 | 1.887 | 3.5 | 151.87 | 151.87 | 0.28 | 0.04 | 0.04 | 0 | 0.26 | 1.48
X | Q3 | 41604643.6 | 5280183.3 | 245 | 90 | 124.3928 | 47.6476 | 112 | 0 | 2.48 | 5.44 | 1.887 | 3.5 | 151.33 | 151.33 | 0.278 | 0.04 | 0.04 | 0 | 0.26 | 1.48
X | Q4 | 41604345.6 | 5279995.5 | 245 | 90 | 124.3888 | 47.6459 | 112 | 0 | 2.48 | 5.44 | 1.889 | 3.5 | 151.1 | 151.1 | 0.278 | 0.04 | 0.04 | 0 | 0.26 | 1.48
X | Q5 | 41604042.3 | 5279811.7 | 248.8 | 90 | 124.3847 | 47.6443 | 112 | 0 | 2.48 | 5.49 | 1.892 | 3.6 | 153.53 | 153.53 | 0.283 | 0.039 | 0.039 | 0.1 | 0.24 | 1.49
X | Q6 | 41603811.6 | 5279492.2 | 245 | 90 | 124.3816 | 47.6415 | 112 | 0 | 2.48 | 5.44 | 1.888 | 3.5 | 151.14 | 151.14 | 0.278 | 0.04 | 0.04 | 0 | 0.26 | 1.48
X | Q7 | 41603564.4 | 5279237.6 | 245 | 90 | 124.3782 | 47.6392 | 112 | 0 | 2.48 | 5.43 | 1.886 | 3.5 | 150.81 | 150.81 | 0.278 | 0.04 | 0.04 | 0 | 0.26 | 1.48
X | Q8 | 41603348 | 5278943.9 | 245 | 90 | 124.3753 | 47.6366 | 112 | 0 | 2.48 | 5.43 | 1.888 | 3.5 | 150.51 | 150.51 | 0.277 | 0.04 | 0.04 | 0 | 0.26 | 1.47
X | Q9 | 41602852.4 | 5279062.1 | 245 | 90 | 124.3687 | 47.6378 | 112 | 0 | 2.48 | 5.42 | 1.887 | 3.5 | 150.01 | 115.59 | 0.276 | 0.04 | 0.041 | 0 | 0.26 | 1.47
X | Q10 | 41602567.5 | 5278853.8 | 245 | 90 | 124.3649 | 47.6359 | 112 | 0 | 2.48 | 5.42 | 1.888 | 3.4 | 149.93 | 149.93 | 0.276 | 0.04 | 0.04 | 0 | 0.26 | 1.47
X | Q11 | 41602230.3 | 5278584.7 | 245 | 90 | 124.3603 | 47.6336 | 112 | 0 | 2.48 | 5.41 | 1.887 | 3.4 | 149.74 | 149.74 | 0.276 | 0.04 | 0.04 | 0 | 0.26 | 1.47
X | Q12 | 41601937.1 | 5278328.5 | 245 | 90 | 124.3564 | 47.6313 | 112 | 0 | 2.48 | 5.41 | 1.887 | 3.4 | 149.52 | 149.52 | 0.275 | 0.04 | 0.04 | 0 | 0.26 | 1.47
X | Q13 | 41601742.6 | 5277956.2 | 245 | 90 | 124.3537 | 47.628 | 112 | 0 | 2.48 | 5.41 | 1.888 | 3.4 | 149.86 | 149.86 | 0.276 | 0.04 | 0.04 | 0 | 0.26 | 1.47
X | Q14 | 41601597.9 | 5277600.3 | 245 | 90 | 124.3517 | 47.6248 | 112 | 0 | 2.48 | 5.42 | 1.886 | 3.5 | 150.12 | 116.47 | 0.276 | 0.039 | 0.044 | 0 | 0.26 | 1.47
X | Q15 | 41602296.8 | 5277242.4 | 245 | 90 | 124.3609 | 47.6215 | 112 | 0 | 2.48 | 5.44 | 1.887 | 3.5 | 151.27 | 151.27 | 0.278 | 0.039 | 0.039 | 0 | 0.26 | 1.48
X | Q16 | 41602303.1 | 5276795 | 245 | 90 | 124.3609 | 47.6175 | 112 | 0 | 2.48 | 5.45 | 1.889 | 3.5 | 151.88 | 151.88 | 0.28 | 0.038 | 0.038 | 0 | 0.25 | 1.48
X | Q17 | 41601734.2 | 5276938.8 | 245 | 90 | 124.3533 | 47.6188 | 112 | 0 | 2.48 | 5.44 | 1.888 | 3.5 | 151.03 | 119.84 | 0.278 | 0.039 | 0.041 | 0 | 0.25 | 1.48
X | Q18 | 41601702.9 | 5276537.4 | 245 | 90 | 124.3528 | 47.6152 | 112 | 0 | 2.48 | 5.45 | 1.887 | 3.5 | 151.58 | 151.58 | 0.279 | 0.039 | 0.039 | 0 | 0.25 | 1.48
X | Q19 | 41601502.9 | 5275734 | 245 | 90 | 124.35 | 47.6081 | 112 | 0 | 2.48 | 5.46 | 1.891 | 3.5 | 152.12 | 152.12 | 0.28 | 0.038 | 0.038 | 0 | 0.25 | 1.48
X | Q20 | 41601217.7 | 5275429.1 | 245 | 90 | 124.3461 | 47.6054 | 112 | 0 | 2.48 | 5.44 | 1.887 | 3.5 | 151.33 | 151.33 | 0.278 | 0.038 | 0.038 | 0 | 0.26 | 1.48
X | Q21 | 41600935.1 | 5275142.9 | 245 | 90 | 124.3423 | 47.6028 | 112 | 0 | 2.48 | 5.43 | 1.887 | 3.5 | 150.71 | 150.71 | 0.277 | 0.039 | 0.039 | 0 | 0.26 | 1.47
X | Q22 | 41600624.8 | 5274840.8 | 245 | 90 | 124.3381 | 47.6002 | 112 | 0 | 2.48 | 5.43 | 1.884 | 3.5 | 150.52 | 150.52 | 0.277 | 0.039 | 0.039 | 0 | 0.26 | 1.47
X | Q23 | 41600316.7 | 5274600.1 | 245 | 90 | 124.334 | 47.598 | 112 | 0 | 2.48 | 5.43 | 1.884 | 3.5 | 150.69 | 150.69 | 0.277 | 0.039 | 0.039 | 0 | 0.26 | 1.47
X | Q24 | 41599907 | 5274414.3 | 245 | 90 | 124.3285 | 47.5964 | 112 | 0 | 2.48 | 5.43 | 1.883 | 3.5 | 150.82 | 150.82 | 0.278 | 0.039 | 0.039 | 0 | 0.25 | 1.47
X | Q25 | 41599356 | 5274640.3 | 241.6 | 90 | 124.3212 | 47.5986 | 112 | -0.1 | 2.48 | 5.39 | 1.886 | 3.4 | 148.33 | 102.46 | 0.273 | 0.04 | 0.048 | -0.1 | 0.26 | 1.46
X | Q26 | 41599676.1 | 5274962.3 | 245 | 90 | 124.3255 | 47.6014 | 112 | -0.1 | 2.48 | 5.41 | 1.888 | 3.4 | 149.14 | 111.92 | 0.275 | 0.04 | 0.047 | 0 | 0.26 | 1.47
X | Q27 | 41599969.3 | 5275267.3 | 245 | 90 | 124.3295 | 47.6041 | 112 | 0 | 2.48 | 5.4 | 1.886 | 3.4 | 149.21 | 121.5 | 0.275 | 0.04 | 0.043 | 0 | 0.26 | 1.47
X | Q28 | 41600289.7 | 5275507.9 | 245 | 90 | 124.3338 | 47.6062 | 112 | -0.1 | 2.48 | 5.41 | 1.887 | 3.4 | 149.67 | 115.55 | 0.275 | 0.04 | 0.046 | 0 | 0.26 | 1.47
X | Q29 | 41600492 | 5275856.3 | 245 | 90 | 124.3366 | 47.6093 | 112 | 0 | 2.48 | 5.42 | 1.886 | 3.5 | 150.25 | 120.04 | 0.276 | 0.039 | 0.04 | 0.1 | 0.25 | 1.47
X | Q30 | 41600724.4 | 5276200.2 | 245 | 90 | 124.3397 | 47.6124 | 112 | 0 | 2.48 | 5.43 | 1.886 | 3.5 | 150.69 | 127.84 | 0.277 | 0.038 | 0.039 | 0 | 0.25 | 1.47
X | Q31 | 41601125.6 | 5276769.8 | 245 | 90 | 124.3452 | 47.6174 | 112 | 0 | 2.48 | 5.43 | 1.885 | 3.5 | 150.52 | 106.25 | 0.277 | 0.039 | 0.04 | 0 | 0.25 | 1.47
X | Q32 | 41600927.3 | 5277285.2 | 245 | 90 | 124.3427 | 47.6221 | 112 | 0 | 2.48 | 5.42 | 1.887 | 3.5 | 150.03 | 118.27 | 0.276 | 0.039 | 0.041 | 0 | 0.25 | 1.47
X | Q33 | 41601143.6 | 5277610 | 245 | 90 | 124.3456 | 47.625 | 112 | 0 | 2.48 | 5.41 | 1.887 | 3.4 | 149.79 | 123.85 | 0.276 | 0.04 | 0.04 | 0 | 0.25 | 1.47
X | H1 | 41603228.3 | 5285527.3 | 225 | 70 | 124.3752 | 47.6958 | 112 | 0 | 2.48 | 5.13 | 1.875 | 2.9 | 67.58 | 60.33 | 0.207 | 0.043 | 0.043 | 0 | 0.26 | 1.39
X | H2 | 41602728.3 | 5284844.2 | 225 | 70 | 124.3684 | 47.6898 | 112 | 0 | 2.48 | 5.13 | 1.877 | 2.9 | 67.48 | 64.75 | 0.207 | 0.044 | 0.044 | 0 | 0.24 | 1.39
X | H3 | 41602182.4 | 5282614.9 | 225 | 70 | 124.3606 | 47.6698 | 112 | 0 | 2.48 | 5.09 | 1.879 | 2.9 | 66.67 | 51.49 | 0.205 | 0.044 | 0.048 | 0 | 0.25 | 1.38
X | H4 | 41601836.3 | 5282203.2 | 225 | 70 | 124.3559 | 47.6662 | 112 | 0 | 2.48 | 5.08 | 1.878 | 2.8 | 66.37 | 49.34 | 0.204 | 0.045 | 0.045 | 0.1 | 0.25 | 1.38
X | H5 | 41601485.4 | 5281735 | 225 | 70 | 124.3511 | 47.662 | 112 | 0 | 2.48 | 5.07 | 1.88 | 2.8 | 66.02 | 61.45 | 0.203 | 0.044 | 0.045 | 0 | 0.25 | 1.37
X | H6 | 41601138.8 | 5281280.9 | 225 | 70 | 124.3464 | 47.658 | 112 | 0 | 2.48 | 5.07 | 1.881 | 2.8 | 66.13 | 61.11 | 0.203 | 0.042 | 0.042 | 0 | 0.25 | 1.38
X | H7 | 41600801.1 | 5280828.8 | 225 | 70 | 124.3418 | 47.654 | 112 | 0 | 2.48 | 5.08 | 1.883 | 2.8 | 66.27 | 60.95 | 0.203 | 0.041 | 0.042 | 0 | 0.25 | 1.38
X | H8 | 41600465 | 5280384.3 | 225 | 70 | 124.3372 | 47.65 | 112 | 0 | 2.48 | 5.07 | 1.881 | 2.8 | 66 | 59.96 | 0.203 | 0.042 | 0.043 | 0 | 0.25 | 1.38
X | H9 | 41600124.9 | 5279936.5 | 225 | 70 | 124.3326 | 47.6461 | 112 | 0 | 2.48 | 5.06 | 1.878 | 2.8 | 65.67 | 58.82 | 0.201 | 0.043 | 0.044 | 0 | 0.25 | 1.37
X | H10 | 41599803.4 | 5279500.3 | 225 | 70 | 124.3282 | 47.6422 | 112 | 0 | 2.48 | 5.05 | 1.879 | 2.8 | 65.46 | 58.04 | 0.201 | 0.044 | 0.045 | 0 | 0.25 | 1.37
X | H11 | 41599455.9 | 5279042.4 | 225 | 70 | 124.3235 | 47.6381 | 112 | 0 | 2.48 | 5.06 | 1.878 | 2.8 | 65.61 | 58.33 | 0.201 | 0.043 | 0.044 | 0 | 0.25 | 1.37
X | H12 | 41599123.4 | 5278601.8 | 225 | 70 | 124.319 | 47.6342 | 112 | 0 | 2.48 | 5.05 | 1.882 | 2.8 | 65.3 | 57.54 | 0.2 | 0.044 | 0.044 | 0 | 0.25 | 1.37
X | H13 | 41598786.8 | 5278157.3 | 225 | 70 | 124.3144 | 47.6303 | 112 | 0 | 2.48 | 5.07 | 1.881 | 2.8 | 65.9 | 58.19 | 0.202 | 0.043 | 0.043 | 0 | 0.25 | 1.37
X | H14 | 41598451.1 | 5277709 | 225 | 70 | 124.3098 | 47.6263 | 112 | 0 | 2.48 | 5.05 | 1.878 | 2.8 | 65.63 | 60.59 | 0.201 | 0.044 | 0.045 | 0 | 0.25 | 1.37
X | H15 | 41598110.2 | 5277264.3 | 225 | 70 | 124.3052 | 47.6223 | 112 | 0 | 2.48 | 5.06 | 1.878 | 2.8 | 65.65 | 59.82 | 0.201 | 0.044 | 0.045 | 0 | 0.25 | 1.37
X | H16 | 41597718.5 | 5276714.4 | 225 | 70 | 124.2999 | 47.6174 | 112 | 0 | 2.48 | 5.04 | 1.882 | 2.8 | 65.18 | 58.64 | 0.2 | 0.045 | 0.045 | 0 | 0.25 | 1.37
X | H17 | 41603264.1 | 5284285.8 | 225 | 70 | 124.3754 | 47.6847 | 112 | -0.1 | 2.48 | 5.1 | 1.885 | 2.9 | 66.91 | 62.34 | 0.205 | 0.046 | 0.046 | -0.1 | 0.27 | 1.38
X | H18 | 41603662 | 5284808.4 | 225 | 70 | 124.3808 | 47.6893 | 112 | -0.1 | 2.48 | 5.14 | 1.875 | 3 | 68.58 | 65.72 | 0.21 | 0.042 | 0.042 | 0 | 0.25 | 1.4
X | H19 | 41604066.7 | 5285335.5 | 225.6 | 70 | 124.3864 | 47.694 | 112 | -0.1 | 2.48 | 5.14 | 1.875 | 3 | 68.72 | 67.29 | 0.211 | 0.042 | 0.042 | 0.1 | 0.25 | 1.4
X | H20 | 41602228.3 | 5284181.5 | 225 | 70 | 124.3616 | 47.6839 | 112 | 0 | 2.48 | 5.04 | 1.878 | 2.8 | 65.47 | 61.15 | 0.201 | 0.048 | 0.049 | 0 | 0.26 | 1.37
X | H21 | 41601352.8 | 5284369.5 | 225 | 70 | 124.35 | 47.6857 | 112 | 0 | 2.48 | 5.04 | 1.882 | 2.8 | 65.26 | 57.78 | 0.2 | 0.046 | 0.047 | 0 | 0.25 | 1.36
X | H22 | 41601613.1 | 5282790.1 | 225 | 70 | 124.3531 | 47.6715 | 112 | 0 | 2.48 | 5.07 | 1.876 | 2.8 | 66.11 | 47.87 | 0.203 | 0.044 | 0.047 | 0 | 0.25 | 1.37
X | H23 | 41601938 | 5283223.9 | 225 | 70 | 124.3575 | 47.6753 | 112 | 0 | 2.48 | 5.06 | 1.877 | 2.8 | 66.02 | 57.84 | 0.203 | 0.045 | 0.045 | 0 | 0.25 | 1.37
X | H24 | 41601235.8 | 5282296.7 | 225 | 70 | 124.3479 | 47.6671 | 112 | 0 | 2.48 | 5.06 | 1.877 | 2.8 | 65.85 | 56.86 | 0.202 | 0.045 | 0.045 | 0 | 0.26 | 1.37
X | H25 | 41600918.9 | 5281870.8 | 225 | 70 | 124.3436 | 47.6633 | 112 | 0 | 2.48 | 5.06 | 1.88 | 2.8 | 65.82 | 54.12 | 0.202 | 0.043 | 0.048 | 0 | 0.25 | 1.37
X | H26 | 41600574.1 | 5281407.7 | 225 | 70 | 124.3389 | 47.6592 | 112 | 0 | 2.48 | 5.06 | 1.878 | 2.8 | 65.8 | 54.66 | 0.202 | 0.042 | 0.049 | 0 | 0.25 | 1.38
X | H27 | 41600234.2 | 5280951.1 | 225 | 70 | 124.3343 | 47.6552 | 112 | 0 | 2.48 | 5.07 | 1.882 | 2.8 | 65.86 | 55.01 | 0.202 | 0.041 | 0.049 | 0 | 0.24 | 1.38
X | H28 | 41599899.5 | 5280513.5 | 225 | 70 | 124.3298 | 47.6513 | 112 | 0 | 2.48 | 5.05 | 1.878 | 2.8 | 65.57 | 53.67 | 0.201 | 0.042 | 0.05 | 0 | 0.25 | 1.37
X | H29 | 41599556.3 | 5280063.4 | 225 | 70 | 124.3251 | 47.6473 | 112 | 0 | 2.48 | 5.05 | 1.881 | 2.8 | 65.4 | 53.56 | 0.201 | 0.043 | 0.048 | 0 | 0.25 | 1.37
X | H30 | 41599220 | 5279621.2 | 225 | 70 | 124.3205 | 47.6434 | 112 | 0 | 2.48 | 5.04 | 1.881 | 2.8 | 65.22 | 54.06 | 0.2 | 0.043 | 0.049 | 0 | 0.25 | 1.37
X | H31 | 41598884.4 | 5279166.8 | 225 | 70 | 124.3159 | 47.6393 | 112 | 0 | 2.48 | 5.04 | 1.881 | 2.8 | 65.28 | 53.55 | 0.2 | 0.043 | 0.045 | 0 | 0.25 | 1.37
X | H32 | 41598556.6 | 5278730.1 | 225 | 70 | 124.3115 | 47.6354 | 112 | 0 | 2.48 | 5.05 | 1.882 | 2.8 | 65.32 | 52.88 | 0.2 | 0.043 | 0.045 | 0 | 0.25 | 1.37
X | H33 | 41603741.2 | 5286196.9 | 225.6 | 70 | 124.3822 | 47.7018 | 112 | 0 | 2.48 | 5.13 | 1.876 | 2.9 | 67.63 | 67.17 | 0.207 | 0.044 | 0.044 | 0 | 0.25 | 1.39
X | H34 | 41604250.4 | 5286872.5 | 225 | 70 | 124.3892 | 47.7078 | 112 | 0 | 2.48 | 5.13 | 1.876 | 2.9 | 67.47 | 67.37 | 0.207 | 0.043 | 0.043 | 0 | 0.25 | 1.39
X | H35 | 41605620.1 | 5287366.3 | 225 | 70 | 124.4075 | 47.712 | 112 | 0.1 | 2.48 | 5.14 | 1.875 | 2.9 | 68.22 | 68.22 | 0.209 | 0.044 | 0.044 | -0.1 | 0.25 | 1.4
X | H36 | 41604275.6 | 5288215.8 | 225 | 70 | 124.3898 | 47.7198 | 112 | -0.1 | 2.48 | 5.1 | 1.885 | 2.9 | 66.89 | 57.83 | 0.205 | 0.044 | 0.046 | 0 | 0.25 | 1.38
X | H37 | 41606173.9 | 5287959.8 | 230 | 70 | 124.4151 | 47.7172 | 112 | 0 | 2.48 | 5.14 | 1.875 | 3 | 68.86 | 68.86 | 0.211 | 0.045 | 0.045 | -0.1 | 0.26 | 1.4
X | H38 | 41602370 | 5285713.5 | 225 | 70 | 124.3638 | 47.6976 | 112 | 0 | 2.48 | 5.1 | 1.884 | 2.9 | 66.86 | 59.09 | 0.205 | 0.044 | 0.045 | -0.1 | 0.26 | 1.39
X | H39 | 41602877.2 | 5286378 | 225 | 70 | 124.3708 | 47.7035 | 112 | 0 | 2.48 | 5.1 | 1.885 | 2.9 | 66.99 | 61.5 | 0.206 | 0.044 | 0.044 | 0 | 0.26 | 1.38
X | H40 | 41603386.4 | 5287052.2 | 225 | 70 | 124.3777 | 47.7095 | 112 | 0 | 2.48 | 5.1 | 1.885 | 2.9 | 66.94 | 61.91 | 0.205 | 0.043 | 0.043 | 0 | 0.26 | 1.39
X | H41 | 41603893 | 5287722.2 | 225 | 70 | 124.3846 | 47.7155 | 112 | 0 | 2.48 | 5.12 | 1.88 | 2.9 | 67.23 | 62.36 | 0.206 | 0.043 | 0.043 | 0 | 0.26 | 1.39
X | H42 | 41601053 | 5286711.8 | 225 | 70 | 124.3465 | 47.7068 | 112 | 0 | 2.48 | 5.05 | 1.88 | 2.8 | 65.64 | 60.82 | 0.201 | 0.045 | 0.045 | 0 | 0.25 | 1.37
X | H43 | 41603032 | 5287901.6 | 225 | 70 | 124.3732 | 47.7172 | 112 | -0.1 | 2.48 | 5.07 | 1.878 | 2.8 | 66.23 | 61.33 | 0.203 | 0.045 | 0.045 | 0 | 0.25 | 1.38
X | H44 | 41601488.5 | 5285883 | 225 | 70 | 124.3521 | 47.6993 | 112 | 0 | 2.48 | 5.08 | 1.882 | 2.9 | 66.47 | 59.64 | 0.204 | 0.044 | 0.045 | 0 | 0.25 | 1.38
X | H45 | 41602176.4 | 5288084.6 | 225 | 70 | 124.3618 | 47.719 | 112 | -0.1 | 2.48 | 5.05 | 1.88 | 2.8 | 65.59 | 58.25 | 0.201 | 0.045 | 0.045 | 0.1 | 0.26 | 1.37
X | H46 | 41601860.3 | 5285034.3 | 225 | 70 | 124.3569 | 47.6916 | 112 | -0.1 | 2.48 | 5.08 | 1.881 | 2.9 | 66.62 | 56.46 | 0.204 | 0.044 | 0.048 | 0 | 0.25 | 1.38
X | H47 | 41602028.9 | 5286571.8 | 225 | 70 | 124.3595 | 47.7054 | 112 | 0 | 2.48 | 5.07 | 1.882 | 2.8 | 66.17 | 58.39 | 0.203 | 0.045 | 0.047 | 0 | 0.26 | 1.38
X | H48 | 41601812.1 | 5287292.9 | 225 | 70 | 124.3568 | 47.7119 | 112 | -0.1 | 2.48 | 5.05 | 1.88 | 2.8 | 65.52 | 62.01 | 0.201 | 0.045 | 0.046 | 0 | 0.26 | 1.37
X | H49 | 41604767.3 | 5287538 | 225.1 | 70 | 124.3962 | 47.7137 | 112 | 0 | 2.48 | 5.14 | 1.876 | 2.9 | 67.95 | 63.17 | 0.208 | 0.043 | 0.043 | 0.1 | 0.25 | 1.39
X | H50 | 41600643.3 | 5286062.8 | 225 | 70 | 124.3409 | 47.7011 | 112 | 0 | 2.48 | 5.07 | 1.878 | 2.8 | 66.18 | 58.02 | 0.203 | 0.043 | 0.045 | 0 | 0.25 | 1.38
X | H51 | 41600085.2 | 5285357 | 225 | 70 | 124.3333 | 47.6948 | 112 | 0 | 2.48 | 5.03 | 1.881 | 2.8 | 65.16 | 59.32 | 0.2 | 0.044 | 0.044 | 0 | 0.26 | 1.37
X | H52 | 41600690.2 | 5282440.7 | 225 | 70 | 124.3407 | 47.6685 | 112 | 0 | 2.48 | 5.05 | 1.878 | 2.8 | 65.55 | 52.75 | 0.201 | 0.045 | 0.051 | 0 | 0.25 | 1.37
X | H53 | 41600355.9 | 5281992.2 | 225 | 70 | 124.3362 | 47.6645 | 112 | 0 | 2.48 | 5.05 | 1.879 | 2.8 | 65.66 | 55.27 | 0.201 | 0.043 | 0.05 | 0 | 0.25 | 1.37
X | H54 | 41605128.9 | 5288020.1 | 223.8 | 70 | 124.4011 | 47.7179 | 112 | 0.3 | 2.48 | 5.07 | 1.883 | 2.8 | 66.06 | 66.06 | 0.203 | 0.046 | 0.046 | 0.2 | 0.27 | 1.38
X | H55 | 41598660.3 | 5279740.4 | 225 | 70 | 124.3131 | 47.6445 | 112 | 0 | 2.48 | 5.04 | 1.88 | 2.8 | 65.17 | 54.21 | 0.2 | 0.042 | 0.043 | 0 | 0.25 | 1.37
X | H56 | 41600003.4 | 5281526.5 | 225 | 70 | 124.3314 | 47.6604 | 112 | 0 | 2.48 | 5.05 | 1.878 | 2.8 | 65.58 | 55.68 | 0.201 | 0.042 | 0.043 | 0 | 0.24 | 1.37
X | H57 | 41599675.3 | 5281087 | 225 | 70 | 124.3269 | 47.6565 | 112 | 0 | 2.48 | 5.05 | 1.878 | 2.8 | 65.57 | 53.71 | 0.201 | 0.041 | 0.041 | 0 | 0.24 | 1.37
X | H58 | 41598323.5 | 5279289.7 | 225 | 70 | 124.3085 | 47.6405 | 112 | 0 | 2.48 | 5.03 | 1.882 | 2.8 | 64.97 | 53.67 | 0.199 | 0.043 | 0.046 | 0 | 0.25 | 1.37
X | H59 | 41598994.6 | 5280188.2 | 225 | 70 | 124.3176 | 47.6485 | 112 | -0.1 | 2.48 | 5.04 | 1.88 | 2.8 | 65.26 | 53.97 | 0.2 | 0.042 | 0.042 | 0 | 0.24 | 1.37
X | H60 | 41601027.7 | 5282882.8 | 225 | 70 | 124.3453 | 47.6724 | 112 | 0 | 2.48 | 5.05 | 1.881 | 2.8 | 65.63 | 53.22 | 0.201 | 0.044 | 0.047 | 0 | 0.26 | 1.37
X | H61 | 41599575.8 | 5284693 | 225 | 70 | 124.3264 | 47.6889 | 112 | 0 | 2.48 | 5.02 | 1.882 | 2.8 | 64.74 | 60.99 | 0.199 | 0.043 | 0.043 | 0 | 0.25 | 1.36
X | H62 | 41600993.7 | 5285213.5 | 225 | 70 | 124.3454 | 47.6934 | 112 | 0 | 2.48 | 5.07 | 1.878 | 2.8 | 66.08 | 58.72 | 0.203 | 0.044 | 0.044 | 0 | 0.25 | 1.37
X | H63 | 41599331.1 | 5280627.5 | 225 | 70 | 124.3222 | 47.6524 | 112 | 0 | 2.48 | 5.04 | 1.879 | 2.8 | 65.16 | 54.98 | 0.2 | 0.042 | 0.047 | 0 | 0.24 | 1.37
X | H64 | 41602529.4 | 5287233.4 | 225 | 70 | 124.3663 | 47.7113 | 112 | 0 | 2.48 | 5.07 | 1.88 | 2.8 | 66.08 | 60.82 | 0.203 | 0.045 | 0.046 | 0 | 0.26 | 1.38
X | H65 | 41599218.5 | 5285538.2 | 225 | 70 | 124.3218 | 47.6966 | 112 | 0 | 2.48 | 5.01 | 1.881 | 2.7 | 64.4 | 56.55 | 0.198 | 0.044 | 0.044 | 0 | 0.26 | 1.36
X | H66 | 41599778.9 | 5286248.3 | 225 | 70 | 124.3295 | 47.7029 | 112 | -0.1 | 2.48 | 5.06 | 1.881 | 2.8 | 65.92 | 57.93 | 0.202 | 0.042 | 0.044 | 0.1 | 0.25 | 1.38
X | H67 | 41603544.3 | 5288579.4 | 226.7 | 70 | 124.3802 | 47.7232 | 112 | 0.1 | 2.48 | 5.12 | 1.876 | 2.9 | 67.33 | 53.17 | 0.207 | 0.044 | 0.044 | 0.1 | 0.24 | 1.39
X | A1 | 41605678 | 5280561 | 245 | 90 | 124.4067 | 47.6508 | 112 | 0.1 | 2.48 | 5.47 | 1.89 | 3.5 | 152.6 | 152.6 | 0.281 | 0.039 | 0.039 | 0 | 0.25 | 1.49
X | A2 | 41606028 | 5280647.8 | 245.7 | 90 | 124.4113 | 47.6515 | 112 | 0 | 2.48 | 5.47 | 1.892 | 3.6 | 152.73 | 152.72 | 0.281 | 0.038 | 0.038 | -0.2 | 0.26 | 1.49
X | A3 | 41606373.1 | 5280733.4 | 248.1 | 90 | 124.416 | 47.6522 | 112 | 0 | 2.48 | 5.52 | 1.888 | 3.6 | 154.94 | 154.88 | 0.285 | 0.039 | 0.039 | 0 | 0.24 | 1.5
X | A4 | 41607045.5 | 5280900.2 | 245 | 90 | 124.4249 | 47.6536 | 112 | 0 | 2.48 | 5.48 | 1.892 | 3.6 | 153.12 | 153.08 | 0.282 | 0.04 | 0.04 | 0.1 | 0.25 | 1.49
X | A5 | 41606706 | 5280815.9 | 245.4 | 90 | 124.4204 | 47.6529 | 112 | 0.1 | 2.48 | 5.49 | 1.893 | 3.6 | 153.51 | 153.49 | 0.282 | 0.04 | 0.04 | 0.1 | 0.25 | 1.49
X | A6 | 41607725 | 5281068.7 | 245 | 90 | 124.434 | 47.655 | 112 | 0 | 2.48 | 5.49 | 1.892 | 3.6 | 153.31 | 153.31 | 0.282 | 0.041 | 0.041 | 0 | 0.26 | 1.49
X | A7 | 41607383.9 | 5280984.1 | 245 | 90 | 124.4295 | 47.6543 | 112 | 0 | 2.48 | 5.48 | 1.891 | 3.6 | 153.07 | 153.06 | 0.282 | 0.041 | 0.041 | 0 | 0.26 | 1.49
X | A8 | 41609105.2 | 5281411 | 245 | 90 | 124.4525 | 47.6579 | 112 | 0 | 2.48 | 5.55 | 1.89 | 3.7 | 156.37 | 156.35 | 0.288 | 0.04 | 0.04 | 0.1 | 0.26 | 1.51
X | A9 | 41608071.8 | 5281154.7 | 245 | 90 | 124.4387 | 47.6557 | 112 | 0 | 2.48 | 5.5 | 1.893 | 3.6 | 154 | 153.99 | 0.283 | 0.041 | 0.041 | 0 | 0.26 | 1.5
X | A10 | 41608414 | 5281239.6 | 246 | 90 | 124.4432 | 47.6564 | 112 | -0.1 | 2.48 | 5.53 | 1.885 | 3.7 | 155.76 | 155.76 | 0.287 | 0.04 | 0.04 | 0.1 | 0.25 | 1.51
X | A11 | 41608758.6 | 5281325 | 245.3 | 90 | 124.4478 | 47.6571 | 112 | -0.1 | 2.48 | 5.53 | 1.885 | 3.7 | 155.6 | 155.6 | 0.286 | 0.04 | 0.04 | 0.1 | 0.26 | 1.5
X | A12 | 41609445.2 | 5281495.3 | 245 | 90 | 124.457 | 47.6586 | 112 | 0 | 2.48 | 5.56 | 1.885 | 3.7 | 156.87 | 156.85 | 0.289 | 0.041 | 0.041 | 0 | 0.26 | 1.51
X | A13 | 41609787 | 5281580.1 | 245 | 90 | 124.4616 | 47.6593 | 112 | 0 | 2.48 | 5.58 | 1.889 | 3.7 | 157.51 | 157.46 | 0.29 | 0.041 | 0.041 | 0 | 0.26 | 1.52
X | A14 | 41610127.8 | 5281664.6 | 247.8 | 90 | 124.4661 | 47.66 | 112 | 0.1 | 2.48 | 5.6 | 1.889 | 3.8 | 159.41 | 159.41 | 0.293 | 0.04 | 0.04 | -0.2 | 0.26 | 1.52
X | A15 | 41610470.5 | 5281749.8 | 246.9 | 90 | 124.4707 | 47.6607 | 112 | 0.1 | 2.48 | 5.64 | 1.88 | 3.9 | 161.27 | 161.21 | 0.297 | 0.041 | 0.041 | 0.1 | 0.25 | 1.53
X | A16 | 41610810.4 | 5281833.8 | 245 | 90 | 124.4753 | 47.6614 | 112 | 0.1 | 2.48 | 5.62 | 1.888 | 3.8 | 160.37 | 160.33 | 0.295 | 0.041 | 0.041 | 0.1 | 0.25 | 1.53
X | A17 | 41611160.2 | 5281917.9 | 245 | 90 | 124.48 | 47.6621 | 112 | 0 | 2.48 | 5.62 | 1.89 | 3.8 | 160.54 | 160.54 | 0.296 | 0.041 | 0.041 | 0 | 0.25 | 1.53
X | A18 | 41602579 | 5281923.7 | 245 | 90 | 124.3657 | 47.6635 | 112 | 0 | 2.48 | 5.4 | 1.889 | 3.4 | 149.35 | 138.83 | 0.275 | 0.039 | 0.039 | 0 | 0.26 | 1.47
X | A19 | 41602925 | 5282000.9 | 245 | 90 | 124.3704 | 47.6642 | 112 | 0 | 2.48 | 5.41 | 1.889 | 3.5 | 149.98 | 139.18 | 0.276 | 0.039 | 0.039 | 0 | 0.25 | 1.47
X | A20 | 41603260 | 5282066.9 | 245 | 90 | 124.3748 | 47.6647 | 112 | 0 | 2.48 | 5.43 | 1.891 | 3.5 | 150.44 | 139.3 | 0.277 | 0.039 | 0.039 | 0 | 0.25 | 1.47
X | A21 | 41603946.6 | 5282212.1 | 245 | 90 | 124.384 | 47.6659 | 112 | 0 | 2.48 | 5.43 | 1.893 | 3.5 | 150.66 | 139.49 | 0.277 | 0.04 | 0.04 | 0 | 0.25 | 1.47
X | A22 | 41603606.7 | 5282136.2 | 245 | 90 | 124.3795 | 47.6653 | 112 | 0 | 2.48 | 5.43 | 1.892 | 3.5 | 150.58 | 139.44 | 0.277 | 0.039 | 0.039 | 0 | 0.25 | 1.47
X | A23 | 41604640.6 | 5282353.2 | 245 | 90 | 124.3933 | 47.6671 | 112 | 0 | 2.48 | 5.43 | 1.893 | 3.5 | 150.63 | 139.31 | 0.277 | 0.04 | 0.041 | 0 | 0.26 | 1.47
X | A24 | 41604301.3 | 5282285.2 | 245 | 90 | 124.3888 | 47.6665 | 112 | 0 | 2.48 | 5.43 | 1.894 | 3.5 | 150.54 | 139.33 | 0.277 | 0.04 | 0.04 | 0 | 0.25 | 1.47
X | A25 | 41604977.3 | 5282424.7 | 247.4 | 90 | 124.3978 | 47.6677 | 112 | 0.1 | 2.48 | 5.46 | 1.886 | 3.5 | 152 | 140.44 | 0.28 | 0.04 | 0.04 | -0.2 | 0.26 | 1.48
X | A26 | 41605332.6 | 5282496.2 | 246.6 | 90 | 124.4025 | 47.6682 | 112 | 0.1 | 2.48 | 5.47 | 1.888 | 3.5 | 152.36 | 140.69 | 0.28 | 0.04 | 0.04 | 0.1 | 0.26 | 1.48
X | A27 | 41605677.8 | 5282570.2 | 245 | 90 | 124.4071 | 47.6689 | 112 | 0 | 2.48 | 5.48 | 1.89 | 3.6 | 152.99 | 141.14 | 0.282 | 0.039 | 0.04 | 0 | 0.26 | 1.49
X | A28 | 41606027.1 | 5282641.7 | 245 | 90 | 124.4118 | 47.6694 | 112 | 0 | 2.48 | 5.5 | 1.882 | 3.6 | 153.87 | 141.82 | 0.283 | 0.039 | 0.04 | 0 | 0.25 | 1.49
X | A29 | 41606374.3 | 5282713.2 | 245 | 90 | 124.4164 | 47.67 | 112 | 0 | 2.48 | 5.5 | 1.88 | 3.6 | 154.55 | 142.39 | 0.285 | 0.039 | 0.04 | 0 | 0.25 | 1.5
X | A30 | 41606721.1 | 5282785.5 | 245 | 90 | 124.4211 | 47.6706 | 112 | 0 | 2.48 | 5.52 | 1.889 | 3.6 | 154.92 | 142.96 | 0.285 | 0.039 | 0.04 | 0 | 0.25 | 1.5
X | A31 | 41607422.7 | 5282930.7 | 245 | 90 | 124.4305 | 47.6718 | 112 | 0 | 2.48 | 5.54 | 1.885 | 3.7 | 155.8 | 143.64 | 0.287 | 0.039 | 0.04 | 0 | 0.25 | 1.5
X | A32 | 41607065.9 | 5282856 | 245 | 90 | 124.4257 | 47.6712 | 112 | 0 | 2.48 | 5.53 | 1.889 | 3.7 | 155.39 | 143.35 | 0.286 | 0.039 | 0.04 | 0 | 0.25 | 1.5
X | A33 | 41607767.1 | 5283003.5 | 245 | 90 | 124.4351 | 47.6724 | 112 | 0 | 2.48 | 5.54 | 1.883 | 3.7 | 156.52 | 144.81 | 0.288 | 0.039 | 0.039 | 0 | 0.25 | 1.51

## 135
工程 : |  |  | sanxia-fuyu-chx-0424 (综合 9)
描述 : |  |  | 2020.03.28 一期+二期GW140-2.5 +周边风电场+发电量
投影系 : |  |  | Projection : Gauss Krueger (3 degree zones) - Zone 41 (121.5E - 124.5E) - XIAN 1980 (CHINA)
气象数据
测风点: |  |  | m0499
文件 : |  |  | 0499-20110701-20120701-90m-DZ-6.597m.tim
格式 : |  |  | TIMSIGMA 文件
扇区的步长: |  |  | 22.5
空气密度(千克/立方米): |  |  | 1.225
结果点 + 绘图
功率曲线: |  |  | FuYu GW93-1.5-13.wtg
风电场: |  |  | FuYu-140-2.5
尾流效应 : |  |  | TRUE
结果 : |  |  | 0226
0456
0676
0906
1126
1356
1576
1806
2026
2256
2476
2706
2926
3156
3376
3606
不考虑尾流效应的风电场总发电量： |  |  |  |  | 1052464.75 兆瓦小时/年
考虑尾流效应的风电场总发电量： |  |  |  |  | 974961.25 兆瓦小时/年
参考点处的平均风速： |  |  |  |  | 6.6 米/秒
风力发电机 | 标签 | X | Y | Z | H | 经度 | 纬度 | 风向(度) | 偏差(度) | 频率(%) | A (米/秒) | K | 能量密度(瓦特/平方米) | 发电量(兆瓦小时/年) | 考虑尾流效应的发电量(兆瓦小时/年) | 容量系数 (-) | 强风状态下的环境湍流强度 | 强风状态下的总体湍流强度 | 入流角(度) | 风切变指数 | 风加速因数
| m0499 | 41613445.6 | 5286469.9 | 250 | 90 | 124.5116 | 47.7026 | 135 | -0.1 | 3.38 | 6.07 | 1.897 | 6.4 | 136.4 | 136.4 | 0.307 | 0.04 | 0.04 | 0.1 | 0.24 | 1.52
| P0499_70 | 41613445.6 | 5286469.9 | 230 | 70 | 124.5116 | 47.7026 | 135 | -0.1 | 3.38 | 5.74 | 1.904 | 5.4 | 121.18 | 121.18 | 0.273 | 0.046 | 0.046 | 0.1 | 0.25 | 1.43
| P0499_80 | 41613445.6 | 5286469.9 | 240 | 80 | 124.5116 | 47.7026 | 135 | -0.1 | 3.38 | 5.91 | 1.898 | 5.9 | 129.22 | 129.22 | 0.291 | 0.042 | 0.042 | 0.1 | 0.24 | 1.48
| P0499_90 | 41613445.6 | 5286469.9 | 250 | 90 | 124.5116 | 47.7026 | 135 | -0.1 | 3.38 | 6.07 | 1.897 | 6.4 | 136.4 | 136.4 | 0.307 | 0.04 | 0.04 | 0.1 | 0.24 | 1.52
| P0499_100 | 41613445.6 | 5286469.9 | 260 | 100 | 124.5116 | 47.7026 | 135 | -0.1 | 3.38 | 6.2 | 1.891 | 6.9 | 142.94 | 142.94 | 0.322 | 0.036 | 0.036 | 0.1 | 0.23 | 1.55
| P0499_110 | 41613445.6 | 5286469.9 | 270 | 110 | 124.5116 | 47.7026 | 135 | -0.1 | 3.38 | 6.36 | 1.884 | 7.3 | 148.79 | 148.79 | 0.335 | 0.035 | 0.035 | 0.1 | 0.23 | 1.59
| P0499_120 | 41613445.6 | 5286469.9 | 280 | 120 | 124.5116 | 47.7026 | 135 | -0.1 | 3.38 | 6.5 | 1.904 | 7.8 | 154.05 | 154.05 | 0.347 | 0.034 | 0.034 | 0.1 | 0.23 | 1.62
| P0499_130 | 41613445.6 | 5286469.9 | 290 | 130 | 124.5116 | 47.7026 | 135 | -0.1 | 3.38 | 6.61 | 1.898 | 8.2 | 158.89 | 158.89 | 0.358 | 0.032 | 0.032 | 0.1 | 0.23 | 1.65
| P0499_140 | 41613445.6 | 5286469.9 | 300 | 140 | 124.5116 | 47.7026 | 135 | 0 | 3.38 | 6.75 | 1.906 | 8.6 | 163.05 | 163.05 | 0.367 | 0.031 | 0.031 | 0.1 | 0.23 | 1.68
X | Q1 | 41605334.4 | 5280475.8 | 245 | 90 | 124.4021 | 47.6501 | 135 | 0 | 3.38 | 5.99 | 1.906 | 6.2 | 255.56 | 255.56 | 0.345 | 0.041 | 0.041 | 0 | 0.26 | 1.49
X | Q2 | 41604977.6 | 5280331.4 | 245 | 90 | 124.3973 | 47.6488 | 135 | 0 | 3.38 | 5.99 | 1.907 | 6.2 | 255.46 | 255.46 | 0.345 | 0.041 | 0.041 | 0 | 0.26 | 1.5
X | Q3 | 41604643.6 | 5280183.3 | 245 | 90 | 124.3928 | 47.6476 | 135 | 0 | 3.38 | 5.99 | 1.905 | 6.2 | 255.15 | 255.15 | 0.345 | 0.041 | 0.041 | 0 | 0.25 | 1.49
X | Q4 | 41604345.6 | 5279995.5 | 245 | 90 | 124.3888 | 47.6459 | 135 | 0 | 3.38 | 5.98 | 1.905 | 6.1 | 254.61 | 254.61 | 0.344 | 0.041 | 0.041 | 0 | 0.26 | 1.49
X | Q5 | 41604042.3 | 5279811.7 | 248.8 | 90 | 124.3847 | 47.6443 | 135 | 0 | 3.38 | 6.03 | 1.902 | 6.3 | 257.98 | 257.98 | 0.349 | 0.041 | 0.041 | 0.1 | 0.24 | 1.5
X | Q6 | 41603811.6 | 5279492.2 | 245 | 90 | 124.3816 | 47.6415 | 135 | 0 | 3.38 | 5.99 | 1.904 | 6.1 | 254.63 | 254.63 | 0.344 | 0.042 | 0.042 | 0 | 0.26 | 1.49
X | Q7 | 41603564.4 | 5279237.6 | 245 | 90 | 124.3782 | 47.6392 | 135 | 0 | 3.38 | 5.98 | 1.903 | 6.1 | 254.56 | 254.56 | 0.344 | 0.042 | 0.042 | 0 | 0.26 | 1.49
X | Q8 | 41603348 | 5278943.9 | 245 | 90 | 124.3753 | 47.6366 | 135 | 0 | 3.38 | 5.99 | 1.903 | 6.1 | 254.55 | 254.55 | 0.344 | 0.042 | 0.042 | 0 | 0.26 | 1.49
X | Q9 | 41602852.4 | 5279062.1 | 245 | 90 | 124.3687 | 47.6378 | 135 | 0 | 3.38 | 5.98 | 1.898 | 6.1 | 254.47 | 254.47 | 0.344 | 0.042 | 0.042 | 0 | 0.25 | 1.49
X | Q10 | 41602567.5 | 5278853.8 | 245 | 90 | 124.3649 | 47.6359 | 135 | 0 | 3.38 | 5.99 | 1.896 | 6.2 | 255.48 | 255.48 | 0.345 | 0.042 | 0.042 | 0 | 0.25 | 1.49
X | Q11 | 41602230.3 | 5278584.7 | 245 | 90 | 124.3603 | 47.6336 | 135 | 0 | 3.38 | 6.01 | 1.897 | 6.2 | 256.59 | 256.59 | 0.347 | 0.042 | 0.042 | 0 | 0.26 | 1.49
X | Q12 | 41601937.1 | 5278328.5 | 245 | 90 | 124.3564 | 47.6313 | 135 | 0 | 3.38 | 6.01 | 1.895 | 6.2 | 256.91 | 256.91 | 0.347 | 0.042 | 0.042 | 0 | 0.26 | 1.49
X | Q13 | 41601742.6 | 5277956.2 | 245 | 90 | 124.3537 | 47.628 | 135 | 0 | 3.38 | 6.02 | 1.896 | 6.2 | 256.91 | 216.94 | 0.347 | 0.042 | 0.044 | 0 | 0.26 | 1.49
X | Q14 | 41601597.9 | 5277600.3 | 245 | 90 | 124.3517 | 47.6248 | 135 | 0 | 3.38 | 6.01 | 1.898 | 6.2 | 256.66 | 213.49 | 0.347 | 0.041 | 0.045 | 0 | 0.25 | 1.49
X | Q15 | 41602296.8 | 5277242.4 | 245 | 90 | 124.3609 | 47.6215 | 135 | 0 | 3.38 | 6.05 | 1.896 | 6.4 | 259.92 | 259.92 | 0.351 | 0.041 | 0.041 | 0 | 0.26 | 1.5
X | Q16 | 41602303.1 | 5276795 | 245 | 90 | 124.3609 | 47.6175 | 135 | 0 | 3.38 | 6.06 | 1.897 | 6.4 | 260.7 | 260.7 | 0.352 | 0.04 | 0.04 | 0 | 0.25 | 1.5
X | Q17 | 41601734.2 | 5276938.8 | 245 | 90 | 124.3533 | 47.6188 | 135 | 0 | 3.38 | 6.03 | 1.897 | 6.3 | 257.77 | 257.77 | 0.349 | 0.041 | 0.041 | 0 | 0.25 | 1.5
X | Q18 | 41601702.9 | 5276537.4 | 245 | 90 | 124.3528 | 47.6152 | 135 | 0 | 3.38 | 6.03 | 1.899 | 6.3 | 257.73 | 257.73 | 0.348 | 0.041 | 0.041 | 0 | 0.25 | 1.5
X | Q19 | 41601502.9 | 5275734 | 245 | 90 | 124.35 | 47.6081 | 135 | 0 | 3.38 | 6.03 | 1.899 | 6.3 | 258.11 | 258.11 | 0.349 | 0.041 | 0.041 | 0 | 0.26 | 1.5
X | Q20 | 41601217.7 | 5275429.1 | 245 | 90 | 124.3461 | 47.6054 | 135 | 0 | 3.38 | 6.03 | 1.898 | 6.3 | 258.17 | 258.17 | 0.349 | 0.041 | 0.041 | 0 | 0.26 | 1.5
X | Q21 | 41600935.1 | 5275142.9 | 245 | 90 | 124.3423 | 47.6028 | 135 | 0 | 3.38 | 6.03 | 1.897 | 6.3 | 258.05 | 258.05 | 0.349 | 0.041 | 0.041 | 0 | 0.26 | 1.5
X | Q22 | 41600624.8 | 5274840.8 | 245 | 90 | 124.3381 | 47.6002 | 135 | 0 | 3.38 | 6.03 | 1.896 | 6.3 | 258.38 | 258.38 | 0.349 | 0.041 | 0.041 | 0 | 0.26 | 1.5
X | Q23 | 41600316.7 | 5274600.1 | 245 | 90 | 124.334 | 47.598 | 135 | 0 | 3.38 | 6.04 | 1.896 | 6.3 | 258.91 | 258.91 | 0.35 | 0.041 | 0.041 | 0 | 0.25 | 1.5
X | Q24 | 41599907 | 5274414.3 | 245 | 90 | 124.3285 | 47.5964 | 135 | 0 | 3.38 | 6.05 | 1.896 | 6.3 | 259.11 | 259.11 | 0.35 | 0.041 | 0.041 | 0 | 0.25 | 1.5
X | Q25 | 41599356 | 5274640.3 | 241.6 | 90 | 124.3212 | 47.5986 | 135 | 0 | 3.38 | 5.99 | 1.897 | 6.2 | 255.52 | 252.78 | 0.345 | 0.042 | 0.042 | 0 | 0.26 | 1.49
X | Q26 | 41599676.1 | 5274962.3 | 245 | 90 | 124.3255 | 47.6014 | 135 | 0 | 3.38 | 6.01 | 1.898 | 6.2 | 256.33 | 239.04 | 0.347 | 0.041 | 0.042 | 0.1 | 0.25 | 1.5
X | Q27 | 41599969.3 | 5275267.3 | 245 | 90 | 124.3295 | 47.6041 | 135 | 0 | 3.38 | 6.01 | 1.898 | 6.2 | 256.08 | 224.5 | 0.346 | 0.042 | 0.042 | 0 | 0.26 | 1.49
X | Q28 | 41600289.7 | 5275507.9 | 245 | 90 | 124.3338 | 47.6062 | 135 | 0 | 3.38 | 6 | 1.898 | 6.2 | 255.73 | 235.04 | 0.346 | 0.042 | 0.042 | 0 | 0.26 | 1.49
X | Q29 | 41600492 | 5275856.3 | 245 | 90 | 124.3366 | 47.6093 | 135 | 0 | 3.38 | 6.01 | 1.898 | 6.2 | 255.91 | 220.84 | 0.346 | 0.042 | 0.043 | 0 | 0.25 | 1.49
X | Q30 | 41600724.4 | 5276200.2 | 245 | 90 | 124.3397 | 47.6124 | 135 | 0.1 | 3.38 | 6.01 | 1.899 | 6.2 | 256.06 | 221.51 | 0.346 | 0.042 | 0.043 | 0 | 0.25 | 1.49
X | Q31 | 41601125.6 | 5276769.8 | 245 | 90 | 124.3452 | 47.6174 | 135 | 0 | 3.38 | 6 | 1.9 | 6.2 | 255.57 | 253.82 | 0.345 | 0.041 | 0.041 | 0 | 0.25 | 1.49
X | Q32 | 41600927.3 | 5277285.2 | 245 | 90 | 124.3427 | 47.6221 | 135 | 0 | 3.38 | 5.99 | 1.901 | 6.2 | 254.84 | 217.69 | 0.345 | 0.041 | 0.042 | 0 | 0.25 | 1.49
X | Q33 | 41601143.6 | 5277610 | 245 | 90 | 124.3456 | 47.625 | 135 | 0 | 3.38 | 5.99 | 1.899 | 6.2 | 255.31 | 199.39 | 0.345 | 0.041 | 0.045 | 0 | 0.25 | 1.49
X | H1 | 41603228.3 | 5285527.3 | 225 | 70 | 124.3752 | 47.6958 | 135 | 0 | 3.38 | 5.52 | 1.906 | 4.8 | 110.85 | 100.86 | 0.25 | 0.049 | 0.049 | 0.1 | 0.26 | 1.37
X | H2 | 41602728.3 | 5284844.2 | 225 | 70 | 124.3684 | 47.6898 | 135 | -0.1 | 3.38 | 5.5 | 1.914 | 4.8 | 109.92 | 87.95 | 0.248 | 0.052 | 0.052 | 0 | 0.25 | 1.37
X | H3 | 41602182.4 | 5282614.9 | 225 | 70 | 124.3606 | 47.6698 | 135 | 0 | 3.38 | 5.55 | 1.896 | 4.9 | 113 | 88.29 | 0.255 | 0.049 | 0.05 | 0 | 0.25 | 1.38
X | H4 | 41601836.3 | 5282203.2 | 225 | 70 | 124.3559 | 47.6662 | 135 | 0 | 3.38 | 5.56 | 1.892 | 5 | 113.54 | 105.46 | 0.256 | 0.047 | 0.048 | 0 | 0.25 | 1.38
X | H5 | 41601485.4 | 5281735 | 225 | 70 | 124.3511 | 47.662 | 135 | 0 | 3.38 | 5.59 | 1.892 | 5 | 114.73 | 106.16 | 0.259 | 0.046 | 0.047 | 0 | 0.25 | 1.39
X | H6 | 41601138.8 | 5281280.9 | 225 | 70 | 124.3464 | 47.658 | 135 | 0 | 3.38 | 5.61 | 1.893 | 5.1 | 115.44 | 105.91 | 0.26 | 0.046 | 0.047 | 0 | 0.25 | 1.39
X | H7 | 41600801.1 | 5280828.8 | 225 | 70 | 124.3418 | 47.654 | 135 | -0.1 | 3.38 | 5.61 | 1.893 | 5.1 | 115.41 | 104.58 | 0.26 | 0.047 | 0.048 | 0 | 0.25 | 1.39
X | H8 | 41600465 | 5280384.3 | 225 | 70 | 124.3372 | 47.65 | 135 | 0 | 3.38 | 5.59 | 1.893 | 5 | 114.85 | 103.33 | 0.259 | 0.048 | 0.049 | 0 | 0.25 | 1.39
X | H9 | 41600124.9 | 5279936.5 | 225 | 70 | 124.3326 | 47.6461 | 135 | 0 | 3.38 | 5.58 | 1.89 | 5 | 114.16 | 102.45 | 0.257 | 0.049 | 0.049 | 0 | 0.25 | 1.39
X | H10 | 41599803.4 | 5279500.3 | 225 | 70 | 124.3282 | 47.6422 | 135 | 0 | 3.38 | 5.59 | 1.891 | 5 | 114.87 | 102.52 | 0.259 | 0.047 | 0.048 | 0 | 0.25 | 1.39
X | H11 | 41599455.9 | 5279042.4 | 225 | 70 | 124.3235 | 47.6381 | 135 | 0 | 3.38 | 5.59 | 1.891 | 5 | 114.79 | 101.67 | 0.259 | 0.048 | 0.049 | 0 | 0.25 | 1.39
X | H12 | 41599123.4 | 5278601.8 | 225 | 70 | 124.319 | 47.6342 | 135 | 0 | 3.38 | 5.59 | 1.891 | 5 | 114.54 | 104.2 | 0.258 | 0.048 | 0.048 | 0 | 0.25 | 1.39
X | H13 | 41598786.8 | 5278157.3 | 225 | 70 | 124.3144 | 47.6303 | 135 | 0 | 3.38 | 5.59 | 1.89 | 5 | 114.41 | 105.19 | 0.258 | 0.049 | 0.049 | 0 | 0.25 | 1.39
X | H14 | 41598451.1 | 5277709 | 225 | 70 | 124.3098 | 47.6263 | 135 | 0 | 3.38 | 5.58 | 1.89 | 5 | 114.02 | 103.84 | 0.257 | 0.049 | 0.049 | 0 | 0.25 | 1.39
X | H15 | 41598110.2 | 5277264.3 | 225 | 70 | 124.3052 | 47.6223 | 135 | 0 | 3.38 | 5.59 | 1.89 | 5 | 114.26 | 103.71 | 0.257 | 0.049 | 0.05 | 0 | 0.25 | 1.39
X | H16 | 41597718.5 | 5276714.4 | 225 | 70 | 124.2999 | 47.6174 | 135 | 0 | 3.38 | 5.61 | 1.893 | 5.1 | 115.43 | 104.46 | 0.26 | 0.049 | 0.049 | 0 | 0.25 | 1.39
X | H17 | 41603264.1 | 5284285.8 | 225 | 70 | 124.3754 | 47.6847 | 135 | -0.1 | 3.38 | 5.49 | 1.914 | 4.7 | 109.61 | 98.21 | 0.247 | 0.053 | 0.053 | -0.2 | 0.28 | 1.36
X | H18 | 41603662 | 5284808.4 | 225 | 70 | 124.3808 | 47.6893 | 135 | -0.2 | 3.38 | 5.53 | 1.902 | 4.8 | 111.18 | 101.92 | 0.25 | 0.051 | 0.052 | 0 | 0.26 | 1.37
X | H19 | 41604066.7 | 5285335.5 | 225.6 | 70 | 124.3864 | 47.694 | 135 | -0.1 | 3.38 | 5.54 | 1.896 | 4.9 | 112.6 | 105.22 | 0.254 | 0.046 | 0.047 | 0.1 | 0.25 | 1.38
X | H20 | 41602228.3 | 5284181.5 | 225 | 70 | 124.3616 | 47.6839 | 135 | 0 | 3.38 | 5.53 | 1.897 | 4.8 | 111.62 | 100.55 | 0.252 | 0.049 | 0.051 | 0 | 0.26 | 1.38
X | H21 | 41601352.8 | 5284369.5 | 225 | 70 | 124.35 | 47.6857 | 135 | 0 | 3.38 | 5.54 | 1.896 | 4.9 | 112.05 | 102.84 | 0.252 | 0.047 | 0.047 | 0 | 0.25 | 1.38
X | H22 | 41601613.1 | 5282790.1 | 225 | 70 | 124.3531 | 47.6715 | 135 | 0 | 3.38 | 5.55 | 1.895 | 4.9 | 112.78 | 96.96 | 0.254 | 0.049 | 0.049 | 0 | 0.25 | 1.38
X | H23 | 41601938 | 5283223.9 | 225 | 70 | 124.3575 | 47.6753 | 135 | 0 | 3.38 | 5.54 | 1.896 | 4.9 | 112.35 | 93.27 | 0.253 | 0.049 | 0.051 | 0 | 0.25 | 1.38
X | H24 | 41601235.8 | 5282296.7 | 225 | 70 | 124.3479 | 47.6671 | 135 | 0 | 3.38 | 5.57 | 1.894 | 5 | 113.63 | 106.88 | 0.256 | 0.047 | 0.048 | 0 | 0.25 | 1.38
X | H25 | 41600918.9 | 5281870.8 | 225 | 70 | 124.3436 | 47.6633 | 135 | 0 | 3.38 | 5.59 | 1.894 | 5 | 114.63 | 107.35 | 0.258 | 0.046 | 0.046 | 0 | 0.25 | 1.39
X | H26 | 41600574.1 | 5281407.7 | 225 | 70 | 124.3389 | 47.6592 | 135 | 0 | 3.38 | 5.6 | 1.894 | 5 | 114.87 | 106.82 | 0.259 | 0.046 | 0.047 | 0 | 0.24 | 1.39
X | H27 | 41600234.2 | 5280951.1 | 225 | 70 | 124.3343 | 47.6552 | 135 | 0 | 3.38 | 5.59 | 1.893 | 5 | 114.43 | 105.46 | 0.258 | 0.047 | 0.048 | 0 | 0.24 | 1.39
X | H28 | 41599899.5 | 5280513.5 | 225 | 70 | 124.3298 | 47.6513 | 135 | 0 | 3.38 | 5.57 | 1.891 | 5 | 113.9 | 104.62 | 0.257 | 0.047 | 0.048 | 0 | 0.25 | 1.39
X | H29 | 41599556.3 | 5280063.4 | 225 | 70 | 124.3251 | 47.6473 | 135 | 0 | 3.38 | 5.58 | 1.891 | 5 | 113.85 | 104.54 | 0.257 | 0.048 | 0.049 | 0 | 0.25 | 1.39
X | H30 | 41599220 | 5279621.2 | 225 | 70 | 124.3205 | 47.6434 | 135 | 0 | 3.38 | 5.59 | 1.889 | 5 | 114.37 | 104.29 | 0.258 | 0.047 | 0.048 | 0 | 0.24 | 1.39
X | H31 | 41598884.4 | 5279166.8 | 225 | 70 | 124.3159 | 47.6393 | 135 | 0 | 3.38 | 5.58 | 1.889 | 5 | 114.05 | 105.15 | 0.257 | 0.048 | 0.049 | 0 | 0.25 | 1.39
X | H32 | 41598556.6 | 5278730.1 | 225 | 70 | 124.3115 | 47.6354 | 135 | 0 | 3.38 | 5.59 | 1.89 | 5 | 114.21 | 106.21 | 0.257 | 0.048 | 0.048 | 0 | 0.25 | 1.39
X | H33 | 41603741.2 | 5286196.9 | 225.6 | 70 | 124.3822 | 47.7018 | 135 | -0.1 | 3.38 | 5.54 | 1.896 | 4.9 | 112.21 | 107.24 | 0.253 | 0.047 | 0.047 | 0.1 | 0.25 | 1.38
X | H34 | 41604250.4 | 5286872.5 | 225 | 70 | 124.3892 | 47.7078 | 135 | 0 | 3.38 | 5.53 | 1.899 | 4.8 | 111.18 | 107.69 | 0.25 | 0.048 | 0.048 | 0 | 0.26 | 1.37
X | H35 | 41605620.1 | 5287366.3 | 225 | 70 | 124.4075 | 47.712 | 135 | 0.1 | 3.38 | 5.54 | 1.896 | 4.9 | 112.26 | 110.49 | 0.253 | 0.047 | 0.047 | 0 | 0.25 | 1.38
X | H36 | 41604275.6 | 5288215.8 | 225 | 70 | 124.3898 | 47.7198 | 135 | 0 | 3.38 | 5.5 | 1.913 | 4.8 | 110.08 | 93.76 | 0.248 | 0.047 | 0.047 | 0 | 0.25 | 1.37
X | H37 | 41606173.9 | 5287959.8 | 230 | 70 | 124.4151 | 47.7172 | 135 | 0 | 3.38 | 5.54 | 1.895 | 4.9 | 112.78 | 111.8 | 0.254 | 0.047 | 0.047 | 0 | 0.25 | 1.38
X | H38 | 41602370 | 5285713.5 | 225 | 70 | 124.3638 | 47.6976 | 135 | 0 | 3.38 | 5.5 | 1.913 | 4.8 | 110.03 | 101.31 | 0.248 | 0.049 | 0.05 | 0 | 0.25 | 1.37
X | H39 | 41602877.2 | 5286378 | 225 | 70 | 124.3708 | 47.7035 | 135 | -0.1 | 3.38 | 5.51 | 1.913 | 4.8 | 110.22 | 101.96 | 0.248 | 0.049 | 0.049 | 0 | 0.26 | 1.37
X | H40 | 41603386.4 | 5287052.2 | 225 | 70 | 124.3777 | 47.7095 | 135 | 0 | 3.38 | 5.5 | 1.914 | 4.8 | 110.15 | 106.83 | 0.248 | 0.048 | 0.049 | 0 | 0.26 | 1.37
X | H41 | 41603893 | 5287722.2 | 225 | 70 | 124.3846 | 47.7155 | 135 | -0.1 | 3.38 | 5.52 | 1.904 | 4.8 | 110.9 | 108.49 | 0.25 | 0.047 | 0.047 | 0 | 0.26 | 1.37
X | H42 | 41601053 | 5286711.8 | 225 | 70 | 124.3465 | 47.7068 | 135 | 0 | 3.38 | 5.47 | 1.912 | 4.7 | 108.83 | 99.76 | 0.245 | 0.046 | 0.047 | 0 | 0.26 | 1.36
X | H43 | 41603032 | 5287901.6 | 225 | 70 | 124.3732 | 47.7172 | 135 | -0.1 | 3.38 | 5.48 | 1.917 | 4.7 | 108.93 | 101.96 | 0.245 | 0.048 | 0.049 | 0 | 0.26 | 1.36
X | H44 | 41601488.5 | 5285883 | 225 | 70 | 124.3521 | 47.6993 | 135 | 0 | 3.38 | 5.49 | 1.913 | 4.7 | 109.65 | 101.34 | 0.247 | 0.048 | 0.049 | 0 | 0.26 | 1.36
X | H45 | 41602176.4 | 5288084.6 | 225 | 70 | 124.3618 | 47.719 | 135 | -0.1 | 3.38 | 5.45 | 1.915 | 4.6 | 107.87 | 98.2 | 0.243 | 0.048 | 0.048 | 0.1 | 0.26 | 1.36
X | H46 | 41601860.3 | 5285034.3 | 225 | 70 | 124.3569 | 47.6916 | 135 | 0 | 3.38 | 5.5 | 1.908 | 4.8 | 110.28 | 103.33 | 0.249 | 0.051 | 0.051 | 0 | 0.25 | 1.37
X | H47 | 41602028.9 | 5286571.8 | 225 | 70 | 124.3595 | 47.7054 | 135 | 0 | 3.38 | 5.48 | 1.916 | 4.7 | 108.99 | 99.61 | 0.246 | 0.048 | 0.048 | 0 | 0.26 | 1.36
X | H48 | 41601812.1 | 5287292.9 | 225 | 70 | 124.3568 | 47.7119 | 135 | -0.1 | 3.38 | 5.47 | 1.914 | 4.7 | 108.4 | 97.16 | 0.244 | 0.047 | 0.047 | 0 | 0.26 | 1.36
X | H49 | 41604767.3 | 5287538 | 225.1 | 70 | 124.3962 | 47.7137 | 135 | -0.1 | 3.38 | 5.53 | 1.899 | 4.8 | 111.19 | 109.06 | 0.25 | 0.048 | 0.048 | 0.1 | 0.25 | 1.37
X | H50 | 41600643.3 | 5286062.8 | 225 | 70 | 124.3409 | 47.7011 | 135 | 0 | 3.38 | 5.5 | 1.906 | 4.8 | 110.32 | 100.57 | 0.249 | 0.047 | 0.049 | 0 | 0.25 | 1.37
X | H51 | 41600085.2 | 5285357 | 225 | 70 | 124.3333 | 47.6948 | 135 | 0 | 3.38 | 5.52 | 1.903 | 4.8 | 110.78 | 101.81 | 0.25 | 0.048 | 0.049 | 0 | 0.26 | 1.37
X | H52 | 41600690.2 | 5282440.7 | 225 | 70 | 124.3407 | 47.6685 | 135 | 0 | 3.38 | 5.58 | 1.894 | 5 | 113.81 | 100.54 | 0.256 | 0.047 | 0.048 | 0 | 0.25 | 1.38
X | H53 | 41600355.9 | 5281992.2 | 225 | 70 | 124.3362 | 47.6645 | 135 | 0 | 3.38 | 5.59 | 1.895 | 5 | 114.34 | 100.44 | 0.258 | 0.046 | 0.047 | 0 | 0.25 | 1.38
X | H54 | 41605128.9 | 5288020.1 | 223.8 | 70 | 124.4011 | 47.7179 | 135 | 0.2 | 3.38 | 5.49 | 1.916 | 4.7 | 109.2 | 93.22 | 0.246 | 0.048 | 0.048 | 0.2 | 0.26 | 1.36
X | H55 | 41598660.3 | 5279740.4 | 225 | 70 | 124.3131 | 47.6445 | 135 | 0 | 3.38 | 5.57 | 1.892 | 5 | 113.8 | 100.14 | 0.256 | 0.047 | 0.048 | 0 | 0.25 | 1.39
X | H56 | 41600003.4 | 5281526.5 | 225 | 70 | 124.3314 | 47.6604 | 135 | 0 | 3.38 | 5.58 | 1.891 | 5 | 114 | 100.25 | 0.257 | 0.046 | 0.047 | 0 | 0.24 | 1.38
X | H57 | 41599675.3 | 5281087 | 225 | 70 | 124.3269 | 47.6565 | 135 | 0 | 3.38 | 5.57 | 1.894 | 5 | 113.62 | 99.63 | 0.256 | 0.047 | 0.048 | 0 | 0.24 | 1.38
X | H58 | 41598323.5 | 5279289.7 | 225 | 70 | 124.3085 | 47.6405 | 135 | 0 | 3.38 | 5.57 | 1.893 | 5 | 113.63 | 100.22 | 0.256 | 0.047 | 0.048 | 0 | 0.25 | 1.38
X | H59 | 41598994.6 | 5280188.2 | 225 | 70 | 124.3176 | 47.6485 | 135 | 0 | 3.38 | 5.58 | 1.89 | 5 | 114.16 | 100.05 | 0.257 | 0.046 | 0.047 | 0 | 0.24 | 1.39
X | H60 | 41601027.7 | 5282882.8 | 225 | 70 | 124.3453 | 47.6724 | 135 | 0 | 3.38 | 5.55 | 1.898 | 4.9 | 112.54 | 99.25 | 0.254 | 0.049 | 0.049 | 0 | 0.26 | 1.38
X | H61 | 41599575.8 | 5284693 | 225 | 70 | 124.3264 | 47.6889 | 135 | 0 | 3.38 | 5.53 | 1.902 | 4.8 | 111.35 | 103.57 | 0.251 | 0.047 | 0.048 | 0 | 0.25 | 1.37
X | H62 | 41600993.7 | 5285213.5 | 225 | 70 | 124.3454 | 47.6934 | 135 | 0 | 3.38 | 5.53 | 1.897 | 4.8 | 111.43 | 102.35 | 0.251 | 0.048 | 0.048 | 0 | 0.25 | 1.37
X | H63 | 41599331.1 | 5280627.5 | 225 | 70 | 124.3222 | 47.6524 | 135 | 0 | 3.38 | 5.56 | 1.895 | 4.9 | 113.09 | 99.28 | 0.255 | 0.049 | 0.049 | 0 | 0.24 | 1.38
X | H64 | 41602529.4 | 5287233.4 | 225 | 70 | 124.3663 | 47.7113 | 135 | -0.1 | 3.38 | 5.48 | 1.917 | 4.7 | 109.01 | 99.66 | 0.246 | 0.048 | 0.049 | 0 | 0.26 | 1.36
X | H65 | 41599218.5 | 5285538.2 | 225 | 70 | 124.3218 | 47.6966 | 135 | 0 | 3.38 | 5.51 | 1.902 | 4.8 | 110.54 | 105.59 | 0.249 | 0.048 | 0.048 | 0 | 0.26 | 1.36
X | H66 | 41599778.9 | 5286248.3 | 225 | 70 | 124.3295 | 47.7029 | 135 | -0.1 | 3.38 | 5.51 | 1.906 | 4.8 | 110.31 | 100.67 | 0.249 | 0.047 | 0.048 | 0.1 | 0.25 | 1.37
X | H67 | 41603544.3 | 5288579.4 | 226.7 | 70 | 124.3802 | 47.7232 | 135 | -0.1 | 3.38 | 5.51 | 1.911 | 4.8 | 110.58 | 103.8 | 0.249 | 0.048 | 0.048 | 0.1 | 0.24 | 1.37
X | A1 | 41605678 | 5280561 | 245 | 90 | 124.4067 | 47.6508 | 135 | 0 | 3.38 | 6 | 1.905 | 6.2 | 255.92 | 255.92 | 0.346 | 0.041 | 0.041 | 0 | 0.25 | 1.49
X | A2 | 41606028 | 5280647.8 | 245.7 | 90 | 124.4113 | 47.6515 | 135 | 0.1 | 3.38 | 6 | 1.905 | 6.2 | 256.03 | 256.03 | 0.346 | 0.041 | 0.041 | -0.2 | 0.26 | 1.49
X | A3 | 41606373.1 | 5280733.4 | 248.1 | 90 | 124.416 | 47.6522 | 135 | -0.1 | 3.38 | 6.04 | 1.901 | 6.3 | 258.55 | 258.55 | 0.35 | 0.04 | 0.04 | -0.1 | 0.25 | 1.51
X | A4 | 41607045.5 | 5280900.2 | 245 | 90 | 124.4249 | 47.6536 | 135 | 0 | 3.38 | 6 | 1.905 | 6.2 | 256.03 | 256.03 | 0.346 | 0.041 | 0.041 | 0.1 | 0.25 | 1.49
X | A5 | 41606706 | 5280815.9 | 245.4 | 90 | 124.4204 | 47.6529 | 135 | 0 | 3.38 | 6.02 | 1.903 | 6.2 | 257.31 | 257.31 | 0.348 | 0.041 | 0.041 | 0 | 0.25 | 1.5
X | A6 | 41607725 | 5281068.7 | 245 | 90 | 124.434 | 47.655 | 135 | 0 | 3.38 | 5.99 | 1.906 | 6.2 | 255.3 | 255.3 | 0.345 | 0.042 | 0.042 | 0 | 0.26 | 1.49
X | A7 | 41607383.9 | 5280984.1 | 245 | 90 | 124.4295 | 47.6543 | 135 | 0 | 3.38 | 6 | 1.906 | 6.2 | 255.69 | 255.69 | 0.346 | 0.041 | 0.041 | 0.1 | 0.25 | 1.49
X | A8 | 41609105.2 | 5281411 | 245 | 90 | 124.4525 | 47.6579 | 135 | 0 | 3.38 | 6.02 | 1.903 | 6.2 | 257.08 | 257.08 | 0.348 | 0.043 | 0.043 | 0.1 | 0.26 | 1.5
X | A9 | 41608071.8 | 5281154.7 | 245 | 90 | 124.4387 | 47.6557 | 135 | 0 | 3.38 | 5.99 | 1.906 | 6.2 | 255.33 | 255.33 | 0.345 | 0.043 | 0.043 | 0 | 0.26 | 1.49
X | A10 | 41608414 | 5281239.6 | 246 | 90 | 124.4432 | 47.6564 | 135 | -0.1 | 3.38 | 6.01 | 1.906 | 6.2 | 256.39 | 256.39 | 0.347 | 0.043 | 0.043 | 0.1 | 0.26 | 1.49
X | A11 | 41608758.6 | 5281325 | 245.3 | 90 | 124.4478 | 47.6571 | 135 | 0 | 3.38 | 6 | 1.906 | 6.2 | 256.16 | 256.16 | 0.346 | 0.043 | 0.043 | 0.1 | 0.26 | 1.49
X | A12 | 41609445.2 | 5281495.3 | 245 | 90 | 124.457 | 47.6586 | 135 | 0 | 3.38 | 6.03 | 1.907 | 6.3 | 257.96 | 257.96 | 0.349 | 0.042 | 0.042 | 0 | 0.25 | 1.5
X | A13 | 41609787 | 5281580.1 | 245 | 90 | 124.4616 | 47.6593 | 135 | 0.1 | 3.38 | 6.03 | 1.907 | 6.3 | 258.02 | 258.02 | 0.349 | 0.043 | 0.043 | 0 | 0.25 | 1.5
X | A14 | 41610127.8 | 5281664.6 | 247.8 | 90 | 124.4661 | 47.66 | 135 | 0.1 | 3.38 | 6.04 | 1.907 | 6.3 | 258.69 | 258.69 | 0.35 | 0.043 | 0.043 | -0.2 | 0.26 | 1.5
X | A15 | 41610470.5 | 5281749.8 | 246.9 | 90 | 124.4707 | 47.6607 | 135 | 0 | 3.38 | 6.07 | 1.901 | 6.4 | 261.04 | 261.04 | 0.353 | 0.043 | 0.043 | 0.1 | 0.25 | 1.51
X | A16 | 41610810.4 | 5281833.8 | 245 | 90 | 124.4753 | 47.6614 | 135 | 0 | 3.38 | 6.04 | 1.908 | 6.3 | 258.76 | 258.76 | 0.35 | 0.043 | 0.043 | 0.1 | 0.25 | 1.5
X | A17 | 41611160.2 | 5281917.9 | 245 | 90 | 124.48 | 47.6621 | 135 | 0 | 3.38 | 6.04 | 1.908 | 6.3 | 258.68 | 258.68 | 0.35 | 0.043 | 0.043 | 0 | 0.25 | 1.5
X | A18 | 41602579 | 5281923.7 | 245 | 90 | 124.3657 | 47.6635 | 135 | 0 | 3.38 | 5.93 | 1.904 | 5.9 | 249.81 | 227.72 | 0.338 | 0.042 | 0.043 | 0 | 0.26 | 1.47
X | A19 | 41602925 | 5282000.9 | 245 | 90 | 124.3704 | 47.6642 | 135 | 0 | 3.38 | 5.92 | 1.902 | 5.9 | 249.89 | 226.8 | 0.338 | 0.042 | 0.043 | 0 | 0.26 | 1.48
X | A20 | 41603260 | 5282066.9 | 245 | 90 | 124.3748 | 47.6647 | 135 | 0 | 3.38 | 5.93 | 1.901 | 6 | 250.06 | 226 | 0.338 | 0.043 | 0.043 | 0 | 0.26 | 1.48
X | A21 | 41603946.6 | 5282212.1 | 245 | 90 | 124.384 | 47.6659 | 135 | -0.1 | 3.38 | 5.94 | 1.902 | 6 | 251 | 225.96 | 0.339 | 0.042 | 0.043 | 0 | 0.25 | 1.48
X | A22 | 41603606.7 | 5282136.2 | 245 | 90 | 124.3795 | 47.6653 | 135 | -0.1 | 3.38 | 5.93 | 1.9 | 6 | 250.29 | 225.55 | 0.338 | 0.043 | 0.043 | 0 | 0.25 | 1.48
X | A23 | 41604640.6 | 5282353.2 | 245 | 90 | 124.3933 | 47.6671 | 135 | 0 | 3.38 | 5.94 | 1.902 | 6 | 251.29 | 225.93 | 0.34 | 0.041 | 0.042 | 0 | 0.26 | 1.48
X | A24 | 41604301.3 | 5282285.2 | 245 | 90 | 124.3888 | 47.6665 | 135 | 0 | 3.38 | 5.94 | 1.902 | 6 | 251.25 | 225.88 | 0.34 | 0.041 | 0.042 | 0 | 0.25 | 1.48
X | A25 | 41604977.3 | 5282424.7 | 247.4 | 90 | 124.3978 | 47.6677 | 135 | 0.1 | 3.38 | 5.97 | 1.906 | 6.1 | 253.22 | 227.23 | 0.342 | 0.041 | 0.042 | -0.1 | 0.25 | 1.49
X | A26 | 41605332.6 | 5282496.2 | 246.6 | 90 | 124.4025 | 47.6682 | 135 | 0.1 | 3.38 | 5.95 | 1.903 | 6 | 252.16 | 226.11 | 0.341 | 0.041 | 0.043 | 0.1 | 0.26 | 1.48
X | A27 | 41605677.8 | 5282570.2 | 245 | 90 | 124.4071 | 47.6689 | 135 | 0 | 3.38 | 5.94 | 1.901 | 6 | 251.17 | 224.96 | 0.34 | 0.042 | 0.043 | 0 | 0.26 | 1.48
X | A28 | 41606027.1 | 5282641.7 | 245 | 90 | 124.4118 | 47.6694 | 135 | 0 | 3.38 | 5.94 | 1.9 | 6 | 251.33 | 224.79 | 0.34 | 0.042 | 0.043 | 0 | 0.26 | 1.48
X | A29 | 41606374.3 | 5282713.2 | 245 | 90 | 124.4164 | 47.67 | 135 | 0 | 3.38 | 5.95 | 1.899 | 6 | 251.68 | 225.3 | 0.34 | 0.042 | 0.043 | 0 | 0.25 | 1.48
X | A30 | 41606721.1 | 5282785.5 | 245 | 90 | 124.4211 | 47.6706 | 135 | 0 | 3.38 | 5.96 | 1.908 | 6 | 252.14 | 225.63 | 0.341 | 0.042 | 0.043 | 0 | 0.25 | 1.48
X | A31 | 41607422.7 | 5282930.7 | 245 | 90 | 124.4305 | 47.6718 | 135 | 0 | 3.38 | 5.97 | 1.909 | 6.1 | 252.97 | 226.07 | 0.342 | 0.041 | 0.043 | 0 | 0.25 | 1.49
X | A32 | 41607065.9 | 5282856 | 245 | 90 | 124.4257 | 47.6712 | 135 | 0 | 3.38 | 5.96 | 1.908 | 6.1 | 252.64 | 225.6 | 0.342 | 0.041 | 0.043 | 0 | 0.25 | 1.48
X | A33 | 41607767.1 | 5283003.5 | 245 | 90 | 124.4351 | 47.6724 | 135 | 0 | 3.38 | 5.97 | 1.908 | 6.1 | 253.94 | 226.39 | 0.343 | 0.041 | 0.043 | 0 | 0.25 | 1.49

## 157
工程 : |  |  | sanxia-fuyu-chx-0424 (综合 9)
描述 : |  |  | 2020.03.28 一期+二期GW140-2.5 +周边风电场+发电量
投影系 : |  |  | Projection : Gauss Krueger (3 degree zones) - Zone 41 (121.5E - 124.5E) - XIAN 1980 (CHINA)
气象数据
测风点: |  |  | m0499
文件 : |  |  | 0499-20110701-20120701-90m-DZ-6.597m.tim
格式 : |  |  | TIMSIGMA 文件
扇区的步长: |  |  | 22.5
空气密度(千克/立方米): |  |  | 1.225
结果点 + 绘图
功率曲线: |  |  | FuYu GW93-1.5-13.wtg
风电场: |  |  | FuYu-140-2.5
尾流效应 : |  |  | TRUE
结果 : |  |  | 0226
0456
0676
0906
1126
1356
1576
1806
2026
2256
2476
2706
2926
3156
3376
3606
不考虑尾流效应的风电场总发电量： |  |  |  |  | 1052464.75 兆瓦小时/年
考虑尾流效应的风电场总发电量： |  |  |  |  | 974961.25 兆瓦小时/年
参考点处的平均风速： |  |  |  |  | 6.6 米/秒
风力发电机 | 标签 | X | Y | Z | H | 经度 | 纬度 | 风向(度) | 偏差(度) | 频率(%) | A (米/秒) | K | 能量密度(瓦特/平方米) | 发电量(兆瓦小时/年) | 考虑尾流效应的发电量(兆瓦小时/年) | 容量系数 (-) | 强风状态下的环境湍流强度 | 强风状态下的总体湍流强度 | 入流角(度) | 风切变指数 | 风加速因数
| m0499 | 41613445.6 | 5286469.9 | 250 | 90 | 124.5116 | 47.7026 | 157 | 0 | 5.88 | 6.91 | 2.068 | 14.9 | 297.25 | 297.25 | 0.384 | 0.044 | 0.044 | 0.1 | 0.24 | 1.49
| P0499_70 | 41613445.6 | 5286469.9 | 230 | 70 | 124.5116 | 47.7026 | 157 | 0 | 5.88 | 6.53 | 2.089 | 12.5 | 266.52 | 266.52 | 0.345 | 0.049 | 0.049 | 0.1 | 0.26 | 1.4
| P0499_80 | 41613445.6 | 5286469.9 | 240 | 80 | 124.5116 | 47.7026 | 157 | 0 | 5.88 | 6.74 | 2.081 | 13.8 | 282.94 | 282.94 | 0.366 | 0.046 | 0.046 | 0.1 | 0.25 | 1.45
| P0499_90 | 41613445.6 | 5286469.9 | 250 | 90 | 124.5116 | 47.7026 | 157 | 0 | 5.88 | 6.91 | 2.068 | 14.9 | 297.25 | 297.25 | 0.384 | 0.044 | 0.044 | 0.1 | 0.24 | 1.49
| P0499_100 | 41613445.6 | 5286469.9 | 260 | 100 | 124.5116 | 47.7026 | 157 | 0 | 5.88 | 7.08 | 2.067 | 16.1 | 310.35 | 310.35 | 0.401 | 0.041 | 0.041 | 0.1 | 0.24 | 1.53
| P0499_110 | 41613445.6 | 5286469.9 | 270 | 110 | 124.5116 | 47.7026 | 157 | 0 | 5.88 | 7.24 | 2.055 | 17.1 | 321.8 | 321.8 | 0.416 | 0.04 | 0.04 | 0.1 | 0.24 | 1.56
| P0499_120 | 41613445.6 | 5286469.9 | 280 | 120 | 124.5116 | 47.7026 | 157 | 0 | 5.88 | 7.41 | 2.069 | 18.2 | 332.37 | 332.37 | 0.43 | 0.038 | 0.038 | 0.1 | 0.23 | 1.59
| P0499_130 | 41613445.6 | 5286469.9 | 290 | 130 | 124.5116 | 47.7026 | 157 | 0 | 5.88 | 7.54 | 2.072 | 19.2 | 341.74 | 341.74 | 0.442 | 0.036 | 0.036 | 0.1 | 0.23 | 1.62
| P0499_140 | 41613445.6 | 5286469.9 | 300 | 140 | 124.5116 | 47.7026 | 157 | 0 | 5.88 | 7.69 | 2.065 | 20.2 | 350.82 | 350.82 | 0.454 | 0.035 | 0.035 | 0.1 | 0.23 | 1.65
X | Q1 | 41605334.4 | 5280475.8 | 245 | 90 | 124.4021 | 47.6501 | 157 | 0 | 5.88 | 6.97 | 2.062 | 15.4 | 570.64 | 570.64 | 0.443 | 0.045 | 0.045 | 0 | 0.26 | 1.5
X | Q2 | 41604977.6 | 5280331.4 | 245 | 90 | 124.3973 | 47.6488 | 157 | 0 | 5.88 | 6.96 | 2.062 | 15.3 | 569.14 | 569.14 | 0.442 | 0.046 | 0.046 | 0 | 0.25 | 1.5
X | Q3 | 41604643.6 | 5280183.3 | 245 | 90 | 124.3928 | 47.6476 | 157 | 0 | 5.88 | 6.96 | 2.062 | 15.3 | 569.21 | 569.21 | 0.442 | 0.046 | 0.046 | 0 | 0.26 | 1.5
X | Q4 | 41604345.6 | 5279995.5 | 245 | 90 | 124.3888 | 47.6459 | 157 | 0 | 5.88 | 6.97 | 2.062 | 15.3 | 569.75 | 569.75 | 0.442 | 0.046 | 0.046 | 0 | 0.26 | 1.5
X | Q5 | 41604042.3 | 5279811.7 | 248.8 | 90 | 124.3847 | 47.6443 | 157 | 0 | 5.88 | 7.03 | 2.06 | 15.8 | 577.83 | 577.83 | 0.448 | 0.045 | 0.045 | 0.1 | 0.24 | 1.52
X | Q6 | 41603811.6 | 5279492.2 | 245 | 90 | 124.3816 | 47.6415 | 157 | 0 | 5.88 | 7 | 2.06 | 15.5 | 572.46 | 572.46 | 0.444 | 0.046 | 0.046 | 0 | 0.25 | 1.51
X | Q7 | 41603564.4 | 5279237.6 | 245 | 90 | 124.3782 | 47.6392 | 157 | 0 | 5.88 | 7.02 | 2.062 | 15.7 | 575.68 | 575.68 | 0.447 | 0.045 | 0.045 | 0 | 0.26 | 1.51
X | Q8 | 41603348 | 5278943.9 | 245 | 90 | 124.3753 | 47.6366 | 157 | 0 | 5.88 | 7.05 | 2.058 | 15.9 | 580.33 | 580.33 | 0.45 | 0.045 | 0.045 | 0 | 0.26 | 1.52
X | Q9 | 41602852.4 | 5279062.1 | 245 | 90 | 124.3687 | 47.6378 | 157 | 0 | 5.88 | 7.09 | 2.061 | 16.2 | 584.62 | 584.62 | 0.454 | 0.046 | 0.046 | 0 | 0.25 | 1.53
X | Q10 | 41602567.5 | 5278853.8 | 245 | 90 | 124.3649 | 47.6359 | 157 | 0 | 5.88 | 7.16 | 2.06 | 16.6 | 592.13 | 592.13 | 0.459 | 0.047 | 0.047 | 0 | 0.25 | 1.55
X | Q11 | 41602230.3 | 5278584.7 | 245 | 90 | 124.3603 | 47.6336 | 157 | 0 | 5.88 | 7.23 | 2.058 | 17.1 | 600.69 | 600.69 | 0.466 | 0.047 | 0.047 | 0 | 0.25 | 1.57
X | Q12 | 41601937.1 | 5278328.5 | 245 | 90 | 124.3564 | 47.6313 | 157 | 0 | 5.88 | 7.25 | 2.06 | 17.3 | 602.91 | 530.38 | 0.468 | 0.047 | 0.05 | 0 | 0.25 | 1.57
X | Q13 | 41601742.6 | 5277956.2 | 245 | 90 | 124.3537 | 47.628 | 157 | 0 | 5.88 | 7.22 | 2.059 | 17.1 | 599.74 | 549.08 | 0.465 | 0.046 | 0.047 | 0 | 0.25 | 1.57
X | Q14 | 41601597.9 | 5277600.3 | 245 | 90 | 124.3517 | 47.6248 | 157 | 0 | 5.88 | 7.17 | 2.058 | 16.7 | 594 | 509.21 | 0.461 | 0.046 | 0.054 | 0 | 0.25 | 1.55
X | Q15 | 41602296.8 | 5277242.4 | 245 | 90 | 124.3609 | 47.6215 | 157 | 0 | 5.88 | 7.3 | 2.067 | 17.6 | 608.96 | 578.93 | 0.472 | 0.046 | 0.046 | 0 | 0.25 | 1.59
X | Q16 | 41602303.1 | 5276795 | 245 | 90 | 124.3609 | 47.6175 | 157 | -0.1 | 5.88 | 7.3 | 2.068 | 17.6 | 608.5 | 608.5 | 0.472 | 0.045 | 0.045 | 0 | 0.25 | 1.58
X | Q17 | 41601734.2 | 5276938.8 | 245 | 90 | 124.3533 | 47.6188 | 157 | -0.1 | 5.88 | 7.17 | 2.057 | 16.7 | 593.96 | 582.53 | 0.461 | 0.046 | 0.046 | 0 | 0.25 | 1.55
X | Q18 | 41601702.9 | 5276537.4 | 245 | 90 | 124.3528 | 47.6152 | 157 | -0.1 | 5.88 | 7.16 | 2.058 | 16.6 | 592.9 | 592.9 | 0.46 | 0.046 | 0.046 | 0 | 0.25 | 1.55
X | Q19 | 41601502.9 | 5275734 | 245 | 90 | 124.35 | 47.6081 | 157 | 0 | 5.88 | 7.16 | 2.058 | 16.6 | 591.95 | 591.95 | 0.459 | 0.046 | 0.046 | 0 | 0.25 | 1.54
X | Q20 | 41601217.7 | 5275429.1 | 245 | 90 | 124.3461 | 47.6054 | 157 | 0 | 5.88 | 7.17 | 2.058 | 16.7 | 594.06 | 594.06 | 0.461 | 0.046 | 0.046 | 0 | 0.25 | 1.55
X | Q21 | 41600935.1 | 5275142.9 | 245 | 90 | 124.3423 | 47.6028 | 157 | 0 | 5.88 | 7.19 | 2.058 | 16.9 | 596.83 | 596.83 | 0.463 | 0.046 | 0.046 | 0 | 0.25 | 1.55
X | Q22 | 41600624.8 | 5274840.8 | 245 | 90 | 124.3381 | 47.6002 | 157 | 0 | 5.88 | 7.2 | 2.056 | 17 | 598.04 | 598.04 | 0.464 | 0.046 | 0.046 | 0 | 0.25 | 1.56
X | Q23 | 41600316.7 | 5274600.1 | 245 | 90 | 124.334 | 47.598 | 157 | 0 | 5.88 | 7.2 | 2.058 | 16.9 | 597.45 | 597.45 | 0.463 | 0.046 | 0.046 | 0 | 0.25 | 1.55
X | Q24 | 41599907 | 5274414.3 | 245 | 90 | 124.3285 | 47.5964 | 157 | 0 | 5.88 | 7.17 | 2.058 | 16.7 | 594.56 | 594.56 | 0.461 | 0.047 | 0.047 | 0 | 0.25 | 1.55
X | Q25 | 41599356 | 5274640.3 | 241.6 | 90 | 124.3212 | 47.5986 | 157 | 0.1 | 5.88 | 7.13 | 2.063 | 16.4 | 589.23 | 589.23 | 0.457 | 0.047 | 0.047 | 0.1 | 0.25 | 1.54
X | Q26 | 41599676.1 | 5274962.3 | 245 | 90 | 124.3255 | 47.6014 | 157 | 0 | 5.88 | 7.15 | 2.059 | 16.6 | 591.38 | 451.44 | 0.459 | 0.047 | 0.066 | 0.1 | 0.25 | 1.54
X | Q27 | 41599969.3 | 5275267.3 | 245 | 90 | 124.3295 | 47.6041 | 157 | 0.1 | 5.88 | 7.16 | 2.058 | 16.7 | 593.1 | 509.65 | 0.46 | 0.046 | 0.05 | 0 | 0.25 | 1.55
X | Q28 | 41600289.7 | 5275507.9 | 245 | 90 | 124.3338 | 47.6062 | 157 | 0 | 5.88 | 7.17 | 2.058 | 16.7 | 593.25 | 502.16 | 0.46 | 0.047 | 0.052 | 0 | 0.26 | 1.55
X | Q29 | 41600492 | 5275856.3 | 245 | 90 | 124.3366 | 47.6093 | 157 | 0 | 5.88 | 7.16 | 2.057 | 16.6 | 592.8 | 526.04 | 0.46 | 0.046 | 0.048 | 0.1 | 0.25 | 1.55
X | Q30 | 41600724.4 | 5276200.2 | 245 | 90 | 124.3397 | 47.6124 | 157 | 0.1 | 5.88 | 7.14 | 2.062 | 16.5 | 590.82 | 509.48 | 0.458 | 0.047 | 0.052 | 0 | 0.24 | 1.54
X | Q31 | 41601125.6 | 5276769.8 | 245 | 90 | 124.3452 | 47.6174 | 157 | 0 | 5.88 | 7.11 | 2.061 | 16.3 | 586.71 | 513.14 | 0.455 | 0.047 | 0.053 | 0 | 0.25 | 1.53
X | Q32 | 41600927.3 | 5277285.2 | 245 | 90 | 124.3427 | 47.6221 | 157 | 0 | 5.88 | 7.09 | 2.061 | 16.2 | 584.99 | 431.58 | 0.454 | 0.046 | 0.068 | 0 | 0.25 | 1.53
X | Q33 | 41601143.6 | 5277610 | 245 | 90 | 124.3456 | 47.625 | 157 | 0 | 5.88 | 7.11 | 2.062 | 16.3 | 586.65 | 524.45 | 0.455 | 0.046 | 0.048 | 0 | 0.25 | 1.53
X | H1 | 41603228.3 | 5285527.3 | 225 | 70 | 124.3752 | 47.6958 | 157 | 0 | 5.88 | 6.4 | 2.083 | 11.8 | 256.79 | 229.23 | 0.332 | 0.053 | 0.055 | 0.1 | 0.26 | 1.37
X | H2 | 41602728.3 | 5284844.2 | 225 | 70 | 124.3684 | 47.6898 | 157 | 0 | 5.88 | 6.41 | 2.085 | 11.9 | 257.65 | 238.14 | 0.333 | 0.053 | 0.055 | 0 | 0.25 | 1.37
X | H3 | 41602182.4 | 5282614.9 | 225 | 70 | 124.3606 | 47.6698 | 157 | 0 | 5.88 | 6.54 | 2.085 | 12.6 | 267.38 | 230.74 | 0.346 | 0.05 | 0.054 | 0 | 0.25 | 1.4
X | H4 | 41601836.3 | 5282203.2 | 225 | 70 | 124.3559 | 47.6662 | 157 | 0 | 5.88 | 6.6 | 2.086 | 12.9 | 271.39 | 255.71 | 0.351 | 0.05 | 0.051 | 0 | 0.25 | 1.42
X | H5 | 41601485.4 | 5281735 | 225 | 70 | 124.3511 | 47.662 | 157 | 0 | 5.88 | 6.66 | 2.085 | 13.3 | 276.62 | 259.26 | 0.358 | 0.05 | 0.051 | 0 | 0.25 | 1.44
X | H6 | 41601138.8 | 5281280.9 | 225 | 70 | 124.3464 | 47.658 | 157 | -0.1 | 5.88 | 6.73 | 2.08 | 13.8 | 282.23 | 262.87 | 0.365 | 0.051 | 0.052 | 0 | 0.25 | 1.46
X | H7 | 41600801.1 | 5280828.8 | 225 | 70 | 124.3418 | 47.654 | 157 | -0.1 | 5.88 | 6.75 | 2.08 | 13.9 | 283.77 | 264.37 | 0.367 | 0.051 | 0.052 | 0 | 0.25 | 1.46
X | H8 | 41600465 | 5280384.3 | 225 | 70 | 124.3372 | 47.65 | 157 | 0 | 5.88 | 6.68 | 2.082 | 13.4 | 278.34 | 258.49 | 0.36 | 0.052 | 0.054 | 0 | 0.25 | 1.44
X | H9 | 41600124.9 | 5279936.5 | 225 | 70 | 124.3326 | 47.6461 | 157 | 0 | 5.88 | 6.65 | 2.083 | 13.2 | 275.59 | 254.55 | 0.356 | 0.051 | 0.052 | 0 | 0.25 | 1.43
X | H10 | 41599803.4 | 5279500.3 | 225 | 70 | 124.3282 | 47.6422 | 157 | 0 | 5.88 | 6.64 | 2.084 | 13.2 | 274.7 | 256.69 | 0.355 | 0.052 | 0.053 | 0 | 0.25 | 1.43
X | H11 | 41599455.9 | 5279042.4 | 225 | 70 | 124.3235 | 47.6381 | 157 | 0 | 5.88 | 6.66 | 2.082 | 13.3 | 276.07 | 260.33 | 0.357 | 0.052 | 0.053 | 0 | 0.25 | 1.43
X | H12 | 41599123.4 | 5278601.8 | 225 | 70 | 124.319 | 47.6342 | 157 | 0 | 5.88 | 6.66 | 2.082 | 13.3 | 276.73 | 259.77 | 0.358 | 0.053 | 0.054 | 0 | 0.25 | 1.43
X | H13 | 41598786.8 | 5278157.3 | 225 | 70 | 124.3144 | 47.6303 | 157 | 0 | 5.88 | 6.67 | 2.081 | 13.3 | 277 | 259.45 | 0.358 | 0.053 | 0.054 | 0 | 0.25 | 1.43
X | H14 | 41598451.1 | 5277709 | 225 | 70 | 124.3098 | 47.6263 | 157 | 0 | 5.88 | 6.67 | 2.08 | 13.4 | 277.79 | 260.1 | 0.359 | 0.053 | 0.054 | 0 | 0.25 | 1.43
X | H15 | 41598110.2 | 5277264.3 | 225 | 70 | 124.3052 | 47.6223 | 157 | 0 | 5.88 | 6.7 | 2.079 | 13.6 | 280.03 | 271.12 | 0.362 | 0.052 | 0.053 | 0 | 0.25 | 1.43
X | H16 | 41597718.5 | 5276714.4 | 225 | 70 | 124.2999 | 47.6174 | 157 | 0 | 5.88 | 6.75 | 2.081 | 13.9 | 284.48 | 284.39 | 0.368 | 0.051 | 0.051 | 0 | 0.25 | 1.45
X | H17 | 41603264.1 | 5284285.8 | 225 | 70 | 124.3754 | 47.6847 | 157 | 0 | 5.88 | 6.4 | 2.085 | 11.9 | 256.9 | 230.35 | 0.332 | 0.054 | 0.056 | -0.2 | 0.28 | 1.37
X | H18 | 41603662 | 5284808.4 | 225 | 70 | 124.3808 | 47.6893 | 157 | -0.1 | 5.88 | 6.4 | 2.083 | 11.8 | 256.54 | 234.63 | 0.332 | 0.055 | 0.056 | 0 | 0.26 | 1.37
X | H19 | 41604066.7 | 5285335.5 | 225.6 | 70 | 124.3864 | 47.694 | 157 | -0.1 | 5.88 | 6.43 | 2.086 | 12 | 258.61 | 240.66 | 0.334 | 0.051 | 0.053 | 0.1 | 0.26 | 1.38
X | H20 | 41602228.3 | 5284181.5 | 225 | 70 | 124.3616 | 47.6839 | 157 | 0 | 5.88 | 6.48 | 2.088 | 12.2 | 262.38 | 236.78 | 0.339 | 0.05 | 0.052 | 0 | 0.25 | 1.39
X | H21 | 41601352.8 | 5284369.5 | 225 | 70 | 124.35 | 47.6857 | 157 | 0 | 5.88 | 6.5 | 2.084 | 12.3 | 263.67 | 239.39 | 0.341 | 0.05 | 0.052 | 0 | 0.25 | 1.39
X | H22 | 41601613.1 | 5282790.1 | 225 | 70 | 124.3531 | 47.6715 | 157 | 0 | 5.88 | 6.57 | 2.084 | 12.8 | 269.52 | 213.21 | 0.348 | 0.05 | 0.06 | 0 | 0.25 | 1.41
X | H23 | 41601938 | 5283223.9 | 225 | 70 | 124.3575 | 47.6753 | 157 | 0 | 5.88 | 6.52 | 2.087 | 12.5 | 265.47 | 211.99 | 0.343 | 0.051 | 0.062 | 0 | 0.25 | 1.4
X | H24 | 41601235.8 | 5282296.7 | 225 | 70 | 124.3479 | 47.6671 | 157 | 0 | 5.88 | 6.64 | 2.082 | 13.2 | 274.68 | 222.32 | 0.355 | 0.051 | 0.058 | 0 | 0.25 | 1.43
X | H25 | 41600918.9 | 5281870.8 | 225 | 70 | 124.3436 | 47.6633 | 157 | 0 | 5.88 | 6.7 | 2.077 | 13.6 | 280.57 | 222.88 | 0.363 | 0.051 | 0.057 | 0 | 0.25 | 1.45
X | H26 | 41600574.1 | 5281407.7 | 225 | 70 | 124.3389 | 47.6592 | 157 | 0 | 5.88 | 6.73 | 2.08 | 13.8 | 282.27 | 225.36 | 0.365 | 0.051 | 0.058 | 0 | 0.24 | 1.46
X | H27 | 41600234.2 | 5280951.1 | 225 | 70 | 124.3343 | 47.6552 | 157 | 0 | 5.88 | 6.67 | 2.085 | 13.4 | 277.42 | 221.08 | 0.359 | 0.052 | 0.061 | 0 | 0.24 | 1.44
X | H28 | 41599899.5 | 5280513.5 | 225 | 70 | 124.3298 | 47.6513 | 157 | 0 | 5.88 | 6.64 | 2.083 | 13.2 | 274.7 | 217.75 | 0.355 | 0.051 | 0.061 | 0 | 0.24 | 1.43
X | H29 | 41599556.3 | 5280063.4 | 225 | 70 | 124.3251 | 47.6473 | 157 | 0 | 5.88 | 6.63 | 2.083 | 13.1 | 273.87 | 220.91 | 0.354 | 0.051 | 0.059 | 0 | 0.24 | 1.42
X | H30 | 41599220 | 5279621.2 | 225 | 70 | 124.3205 | 47.6434 | 157 | 0 | 5.88 | 6.65 | 2.083 | 13.2 | 275.4 | 220.74 | 0.356 | 0.051 | 0.06 | 0 | 0.24 | 1.43
X | H31 | 41598884.4 | 5279166.8 | 225 | 70 | 124.3159 | 47.6393 | 157 | 0 | 5.88 | 6.65 | 2.082 | 13.3 | 276.01 | 221.51 | 0.357 | 0.052 | 0.062 | 0 | 0.25 | 1.43
X | H32 | 41598556.6 | 5278730.1 | 225 | 70 | 124.3115 | 47.6354 | 157 | 0 | 5.88 | 6.66 | 2.081 | 13.3 | 276.84 | 220.78 | 0.358 | 0.052 | 0.06 | 0 | 0.25 | 1.43
X | H33 | 41603741.2 | 5286196.9 | 225.6 | 70 | 124.3822 | 47.7018 | 157 | -0.2 | 5.88 | 6.43 | 2.086 | 11.9 | 258.07 | 222.66 | 0.334 | 0.051 | 0.056 | 0.1 | 0.25 | 1.38
X | H34 | 41604250.4 | 5286872.5 | 225 | 70 | 124.3892 | 47.7078 | 157 | 0.1 | 5.88 | 6.41 | 2.086 | 11.8 | 257.05 | 247.18 | 0.332 | 0.05 | 0.051 | 0 | 0.26 | 1.38
X | H35 | 41605620.1 | 5287366.3 | 225 | 70 | 124.4075 | 47.712 | 157 | -0.1 | 5.88 | 6.48 | 2.089 | 12.2 | 262.01 | 252.9 | 0.339 | 0.048 | 0.048 | 0.1 | 0.24 | 1.39
X | H36 | 41604275.6 | 5288215.8 | 225 | 70 | 124.3898 | 47.7198 | 157 | 0.1 | 5.88 | 6.38 | 2.081 | 11.7 | 254.8 | 242.86 | 0.329 | 0.05 | 0.05 | 0 | 0.26 | 1.37
X | H37 | 41606173.9 | 5287959.8 | 230 | 70 | 124.4151 | 47.7172 | 157 | 0 | 5.88 | 6.47 | 2.088 | 12.2 | 261.93 | 255.2 | 0.339 | 0.05 | 0.05 | 0.1 | 0.25 | 1.39
X | H38 | 41602370 | 5285713.5 | 225 | 70 | 124.3638 | 47.6976 | 157 | 0 | 5.88 | 6.41 | 2.085 | 11.9 | 257.71 | 222.07 | 0.333 | 0.051 | 0.056 | 0 | 0.25 | 1.37
X | H39 | 41602877.2 | 5286378 | 225 | 70 | 124.3708 | 47.7035 | 157 | -0.1 | 5.88 | 6.38 | 2.081 | 11.7 | 254.64 | 218.96 | 0.329 | 0.052 | 0.058 | 0 | 0.26 | 1.37
X | H40 | 41603386.4 | 5287052.2 | 225 | 70 | 124.3777 | 47.7095 | 157 | 0 | 5.88 | 6.39 | 2.082 | 11.8 | 255.68 | 223.37 | 0.331 | 0.051 | 0.055 | 0 | 0.26 | 1.37
X | H41 | 41603893 | 5287722.2 | 225 | 70 | 124.3846 | 47.7155 | 157 | -0.1 | 5.88 | 6.38 | 2.08 | 11.7 | 254.72 | 223.13 | 0.329 | 0.051 | 0.056 | 0 | 0.26 | 1.37
X | H42 | 41601053 | 5286711.8 | 225 | 70 | 124.3465 | 47.7068 | 157 | 0 | 5.88 | 6.4 | 2.086 | 11.8 | 256.61 | 229.99 | 0.332 | 0.05 | 0.051 | 0 | 0.26 | 1.37
X | H43 | 41603032 | 5287901.6 | 225 | 70 | 124.3732 | 47.7172 | 157 | -0.1 | 5.88 | 6.35 | 2.081 | 11.6 | 252.78 | 220.2 | 0.327 | 0.051 | 0.056 | 0.1 | 0.26 | 1.36
X | H44 | 41601488.5 | 5285883 | 225 | 70 | 124.3521 | 47.6993 | 157 | 0 | 5.88 | 6.42 | 2.085 | 12 | 258.55 | 225.82 | 0.334 | 0.049 | 0.054 | 0 | 0.26 | 1.38
X | H45 | 41602176.4 | 5288084.6 | 225 | 70 | 124.3618 | 47.719 | 157 | -0.1 | 5.88 | 6.33 | 2.083 | 11.4 | 250.81 | 218.38 | 0.324 | 0.052 | 0.057 | 0.1 | 0.26 | 1.36
X | H46 | 41601860.3 | 5285034.3 | 225 | 70 | 124.3569 | 47.6916 | 157 | 0 | 5.88 | 6.45 | 2.089 | 12.1 | 260.22 | 225.57 | 0.336 | 0.05 | 0.054 | 0 | 0.25 | 1.38
X | H47 | 41602028.9 | 5286571.8 | 225 | 70 | 124.3595 | 47.7054 | 157 | 0 | 5.88 | 6.39 | 2.085 | 11.8 | 256 | 221.99 | 0.331 | 0.05 | 0.054 | 0 | 0.26 | 1.37
X | H48 | 41601812.1 | 5287292.9 | 225 | 70 | 124.3568 | 47.7119 | 157 | -0.1 | 5.88 | 6.37 | 2.082 | 11.6 | 253.96 | 208.27 | 0.328 | 0.05 | 0.059 | 0 | 0.25 | 1.36
X | H49 | 41604767.3 | 5287538 | 225.1 | 70 | 124.3962 | 47.7137 | 157 | -0.2 | 5.88 | 6.41 | 2.086 | 11.8 | 257.06 | 248.82 | 0.332 | 0.049 | 0.05 | 0.2 | 0.25 | 1.38
X | H50 | 41600643.3 | 5286062.8 | 225 | 70 | 124.3409 | 47.7011 | 157 | 0 | 5.88 | 6.46 | 2.089 | 12.1 | 260.94 | 227.75 | 0.337 | 0.049 | 0.053 | 0 | 0.25 | 1.39
X | H51 | 41600085.2 | 5285357 | 225 | 70 | 124.3333 | 47.6948 | 157 | 0 | 5.88 | 6.52 | 2.088 | 12.5 | 265.58 | 252.79 | 0.343 | 0.051 | 0.052 | 0 | 0.26 | 1.4
X | H52 | 41600690.2 | 5282440.7 | 225 | 70 | 124.3407 | 47.6685 | 157 | 0 | 5.88 | 6.68 | 2.083 | 13.5 | 278.7 | 222.13 | 0.36 | 0.051 | 0.058 | 0 | 0.25 | 1.45
X | H53 | 41600355.9 | 5281992.2 | 225 | 70 | 124.3362 | 47.6645 | 157 | 0 | 5.88 | 6.71 | 2.078 | 13.7 | 281.14 | 223.16 | 0.363 | 0.05 | 0.059 | 0 | 0.24 | 1.45
X | H54 | 41605128.9 | 5288020.1 | 223.8 | 70 | 124.4011 | 47.7179 | 157 | 0 | 5.88 | 6.4 | 2.086 | 11.8 | 256.41 | 245.22 | 0.331 | 0.048 | 0.049 | 0.2 | 0.26 | 1.38
X | H55 | 41598660.3 | 5279740.4 | 225 | 70 | 124.3131 | 47.6445 | 157 | 0 | 5.88 | 6.65 | 2.084 | 13.2 | 275.4 | 218.26 | 0.356 | 0.052 | 0.06 | 0 | 0.25 | 1.43
X | H56 | 41600003.4 | 5281526.5 | 225 | 70 | 124.3314 | 47.6604 | 157 | 0 | 5.88 | 6.67 | 2.086 | 13.3 | 277.05 | 221.17 | 0.358 | 0.051 | 0.06 | 0 | 0.24 | 1.44
X | H57 | 41599675.3 | 5281087 | 225 | 70 | 124.3269 | 47.6565 | 157 | 0 | 5.88 | 6.64 | 2.084 | 13.1 | 274.07 | 217.09 | 0.354 | 0.05 | 0.061 | 0 | 0.24 | 1.43
X | H58 | 41598323.5 | 5279289.7 | 225 | 70 | 124.3085 | 47.6405 | 157 | 0 | 5.88 | 6.66 | 2.081 | 13.3 | 276.62 | 220.98 | 0.358 | 0.052 | 0.06 | 0 | 0.25 | 1.43
X | H59 | 41598994.6 | 5280188.2 | 225 | 70 | 124.3176 | 47.6485 | 157 | 0 | 5.88 | 6.64 | 2.084 | 13.1 | 274.21 | 216.92 | 0.354 | 0.051 | 0.06 | 0 | 0.24 | 1.42
X | H60 | 41601027.7 | 5282882.8 | 225 | 70 | 124.3453 | 47.6724 | 157 | 0 | 5.88 | 6.61 | 2.089 | 13 | 272.61 | 214.45 | 0.352 | 0.052 | 0.063 | 0 | 0.26 | 1.42
X | H61 | 41599575.8 | 5284693 | 225 | 70 | 124.3264 | 47.6889 | 157 | 0 | 5.88 | 6.64 | 2.081 | 13.1 | 274.49 | 260.99 | 0.355 | 0.05 | 0.051 | 0 | 0.24 | 1.43
X | H62 | 41600993.7 | 5285213.5 | 225 | 70 | 124.3454 | 47.6934 | 157 | 0 | 5.88 | 6.48 | 2.086 | 12.2 | 262.43 | 227.37 | 0.339 | 0.049 | 0.054 | 0 | 0.25 | 1.39
X | H63 | 41599331.1 | 5280627.5 | 225 | 70 | 124.3222 | 47.6524 | 157 | 0 | 5.88 | 6.62 | 2.086 | 13 | 272.77 | 215.57 | 0.353 | 0.05 | 0.06 | 0 | 0.24 | 1.42
X | H64 | 41602529.4 | 5287233.4 | 225 | 70 | 124.3663 | 47.7113 | 157 | 0 | 5.88 | 6.35 | 2.081 | 11.6 | 252.7 | 219.62 | 0.327 | 0.052 | 0.057 | 0 | 0.26 | 1.36
X | H65 | 41599218.5 | 5285538.2 | 225 | 70 | 124.3218 | 47.6966 | 157 | 0 | 5.88 | 6.62 | 2.087 | 13 | 272.28 | 239.06 | 0.352 | 0.05 | 0.053 | 0.1 | 0.25 | 1.43
X | H66 | 41599778.9 | 5286248.3 | 225 | 70 | 124.3295 | 47.7029 | 157 | 0 | 5.88 | 6.49 | 2.084 | 12.3 | 262.86 | 227.32 | 0.34 | 0.051 | 0.056 | 0.1 | 0.25 | 1.4
X | H67 | 41603544.3 | 5288579.4 | 226.7 | 70 | 124.3802 | 47.7232 | 157 | -0.2 | 5.88 | 6.38 | 2.08 | 11.7 | 254.46 | 222.15 | 0.329 | 0.051 | 0.055 | 0.1 | 0.25 | 1.37
X | A1 | 41605678 | 5280561 | 245 | 90 | 124.4067 | 47.6508 | 157 | 0 | 5.88 | 6.99 | 2.059 | 15.5 | 572.47 | 572.47 | 0.444 | 0.045 | 0.045 | 0 | 0.25 | 1.51
X | A2 | 41606028 | 5280647.8 | 245.7 | 90 | 124.4113 | 47.6515 | 157 | 0.1 | 5.88 | 7 | 2.06 | 15.6 | 573.83 | 573.83 | 0.445 | 0.044 | 0.044 | -0.2 | 0.25 | 1.51
X | A3 | 41606373.1 | 5280733.4 | 248.1 | 90 | 124.416 | 47.6522 | 157 | -0.1 | 5.88 | 7.03 | 2.061 | 15.8 | 578.11 | 578.11 | 0.448 | 0.044 | 0.044 | -0.2 | 0.25 | 1.51
X | A4 | 41607045.5 | 5280900.2 | 245 | 90 | 124.4249 | 47.6536 | 157 | 0 | 5.88 | 7.02 | 2.059 | 15.7 | 575.73 | 575.73 | 0.447 | 0.044 | 0.044 | 0.1 | 0.25 | 1.51
X | A5 | 41606706 | 5280815.9 | 245.4 | 90 | 124.4204 | 47.6529 | 157 | 0 | 5.88 | 7.02 | 2.06 | 15.7 | 576.53 | 576.53 | 0.447 | 0.044 | 0.044 | 0 | 0.25 | 1.51
X | A6 | 41607725 | 5281068.7 | 245 | 90 | 124.434 | 47.655 | 157 | 0 | 5.88 | 7 | 2.061 | 15.6 | 573.25 | 573.25 | 0.445 | 0.045 | 0.045 | 0.1 | 0.25 | 1.5
X | A7 | 41607383.9 | 5280984.1 | 245 | 90 | 124.4295 | 47.6543 | 157 | 0 | 5.88 | 7.02 | 2.059 | 15.7 | 575.4 | 575.4 | 0.446 | 0.044 | 0.044 | 0.1 | 0.25 | 1.51
X | A8 | 41609105.2 | 5281411 | 245 | 90 | 124.4525 | 47.6579 | 157 | 0.1 | 5.88 | 6.98 | 2.062 | 15.4 | 571.66 | 571.66 | 0.443 | 0.047 | 0.047 | 0.1 | 0.26 | 1.51
X | A9 | 41608071.8 | 5281154.7 | 245 | 90 | 124.4387 | 47.6557 | 157 | 0 | 5.88 | 6.98 | 2.061 | 15.4 | 570.59 | 570.59 | 0.443 | 0.046 | 0.046 | 0.1 | 0.26 | 1.5
X | A10 | 41608414 | 5281239.6 | 246 | 90 | 124.4432 | 47.6564 | 157 | -0.1 | 5.88 | 6.97 | 2.063 | 15.3 | 570.01 | 570.01 | 0.442 | 0.047 | 0.047 | 0.1 | 0.26 | 1.5
X | A11 | 41608758.6 | 5281325 | 245.3 | 90 | 124.4478 | 47.6571 | 157 | 0.1 | 5.88 | 6.97 | 2.064 | 15.3 | 569.97 | 569.97 | 0.442 | 0.047 | 0.047 | 0.1 | 0.26 | 1.5
X | A12 | 41609445.2 | 5281495.3 | 245 | 90 | 124.457 | 47.6586 | 157 | 0 | 5.88 | 7 | 2.06 | 15.6 | 573.28 | 573.28 | 0.445 | 0.046 | 0.046 | 0 | 0.25 | 1.51
X | A13 | 41609787 | 5281580.1 | 245 | 90 | 124.4616 | 47.6593 | 157 | 0 | 5.88 | 7.01 | 2.062 | 15.6 | 574.15 | 574.15 | 0.445 | 0.046 | 0.046 | 0 | 0.26 | 1.51
X | A14 | 41610127.8 | 5281664.6 | 247.8 | 90 | 124.4661 | 47.66 | 157 | 0.1 | 5.88 | 7.03 | 2.062 | 15.7 | 576.59 | 576.59 | 0.447 | 0.046 | 0.046 | -0.1 | 0.25 | 1.51
X | A15 | 41610470.5 | 5281749.8 | 246.9 | 90 | 124.4707 | 47.6607 | 157 | -0.1 | 5.88 | 7.02 | 2.063 | 15.7 | 575.76 | 575.76 | 0.447 | 0.045 | 0.045 | 0 | 0.25 | 1.51
X | A16 | 41610810.4 | 5281833.8 | 245 | 90 | 124.4753 | 47.6614 | 157 | 0 | 5.88 | 6.98 | 2.059 | 15.5 | 571.46 | 571.46 | 0.443 | 0.046 | 0.046 | 0 | 0.25 | 1.5
X | A17 | 41611160.2 | 5281917.9 | 245 | 90 | 124.48 | 47.6621 | 157 | 0 | 5.88 | 6.96 | 2.06 | 15.3 | 569.32 | 569.32 | 0.442 | 0.046 | 0.046 | 0 | 0.25 | 1.5
X | A18 | 41602579 | 5281923.7 | 245 | 90 | 124.3657 | 47.6635 | 157 | 0 | 5.88 | 6.93 | 2.065 | 15.1 | 565.24 | 526.77 | 0.438 | 0.045 | 0.048 | 0 | 0.25 | 1.49
X | A19 | 41602925 | 5282000.9 | 245 | 90 | 124.3704 | 47.6642 | 157 | 0 | 5.88 | 6.91 | 2.069 | 15 | 561.72 | 519.16 | 0.436 | 0.046 | 0.048 | 0 | 0.26 | 1.49
X | A20 | 41603260 | 5282066.9 | 245 | 90 | 124.3748 | 47.6647 | 157 | 0 | 5.88 | 6.9 | 2.071 | 14.9 | 559.89 | 513.98 | 0.434 | 0.046 | 0.048 | 0 | 0.25 | 1.48
X | A21 | 41603946.6 | 5282212.1 | 245 | 90 | 124.384 | 47.6659 | 157 | 0 | 5.88 | 6.9 | 2.073 | 14.8 | 559.88 | 506.61 | 0.434 | 0.046 | 0.048 | 0 | 0.25 | 1.48
X | A22 | 41603606.7 | 5282136.2 | 245 | 90 | 124.3795 | 47.6653 | 157 | 0 | 5.88 | 6.9 | 2.073 | 14.8 | 559.32 | 509.1 | 0.434 | 0.046 | 0.048 | 0 | 0.25 | 1.48
X | A23 | 41604640.6 | 5282353.2 | 245 | 90 | 124.3933 | 47.6671 | 157 | 0 | 5.88 | 6.9 | 2.07 | 14.9 | 560.89 | 507.64 | 0.435 | 0.045 | 0.048 | 0 | 0.26 | 1.49
X | A24 | 41604301.3 | 5282285.2 | 245 | 90 | 124.3888 | 47.6665 | 157 | 0 | 5.88 | 6.9 | 2.073 | 14.9 | 560.12 | 506.73 | 0.435 | 0.046 | 0.048 | 0 | 0.25 | 1.48
X | A25 | 41604977.3 | 5282424.7 | 247.4 | 90 | 124.3978 | 47.6677 | 157 | 0 | 5.88 | 6.96 | 2.062 | 15.3 | 569.13 | 510.9 | 0.441 | 0.044 | 0.047 | 0 | 0.25 | 1.5
X | A26 | 41605332.6 | 5282496.2 | 246.6 | 90 | 124.4025 | 47.6682 | 157 | 0.1 | 5.88 | 6.94 | 2.062 | 15.2 | 566.28 | 509.04 | 0.439 | 0.045 | 0.048 | 0.1 | 0.25 | 1.5
X | A27 | 41605677.8 | 5282570.2 | 245 | 90 | 124.4071 | 47.6689 | 157 | 0 | 5.88 | 6.92 | 2.064 | 15 | 562.9 | 506.47 | 0.437 | 0.045 | 0.048 | 0 | 0.26 | 1.49
X | A28 | 41606027.1 | 5282641.7 | 245 | 90 | 124.4118 | 47.6694 | 157 | 0 | 5.88 | 6.93 | 2.065 | 15.1 | 564.63 | 506.6 | 0.438 | 0.045 | 0.048 | 0 | 0.26 | 1.49
X | A29 | 41606374.3 | 5282713.2 | 245 | 90 | 124.4164 | 47.67 | 157 | 0 | 5.88 | 6.95 | 2.066 | 15.2 | 566.81 | 508.36 | 0.44 | 0.045 | 0.048 | 0 | 0.25 | 1.49
X | A30 | 41606721.1 | 5282785.5 | 245 | 90 | 124.4211 | 47.6706 | 157 | 0 | 5.88 | 6.96 | 2.064 | 15.3 | 567.87 | 509.58 | 0.44 | 0.045 | 0.048 | 0 | 0.25 | 1.49
X | A31 | 41607422.7 | 5282930.7 | 245 | 90 | 124.4305 | 47.6718 | 157 | 0 | 5.88 | 6.95 | 2.065 | 15.2 | 567.03 | 507.76 | 0.44 | 0.046 | 0.049 | 0 | 0.25 | 1.49
X | A32 | 41607065.9 | 5282856 | 245 | 90 | 124.4257 | 47.6712 | 157 | 0 | 5.88 | 6.95 | 2.064 | 15.3 | 567.8 | 509.29 | 0.44 | 0.045 | 0.048 | 0 | 0.25 | 1.49
X | A33 | 41607767.1 | 5283003.5 | 245 | 90 | 124.4351 | 47.6724 | 157 | 0 | 5.88 | 6.94 | 2.064 | 15.2 | 566.77 | 507.12 | 0.44 | 0.046 | 0.049 | 0 | 0.25 | 1.49

## 180
工程 : |  |  | sanxia-fuyu-chx-0424 (综合 9)
描述 : |  |  | 2020.03.28 一期+二期GW140-2.5 +周边风电场+发电量
投影系 : |  |  | Projection : Gauss Krueger (3 degree zones) - Zone 41 (121.5E - 124.5E) - XIAN 1980 (CHINA)
气象数据
测风点: |  |  | m0499
文件 : |  |  | 0499-20110701-20120701-90m-DZ-6.597m.tim
格式 : |  |  | TIMSIGMA 文件
扇区的步长: |  |  | 22.5
空气密度(千克/立方米): |  |  | 1.225
结果点 + 绘图
功率曲线: |  |  | FuYu GW93-1.5-13.wtg
风电场: |  |  | FuYu-140-2.5
尾流效应 : |  |  | TRUE
结果 : |  |  | 0226
0456
0676
0906
1126
1356
1576
1806
2026
2256
2476
2706
2926
3156
3376
3606
不考虑尾流效应的风电场总发电量： |  |  |  |  | 1052464.75 兆瓦小时/年
考虑尾流效应的风电场总发电量： |  |  |  |  | 974961.25 兆瓦小时/年
参考点处的平均风速： |  |  |  |  | 6.6 米/秒
风力发电机 | 标签 | X | Y | Z | H | 经度 | 纬度 | 风向(度) | 偏差(度) | 频率(%) | A (米/秒) | K | 能量密度(瓦特/平方米) | 发电量(兆瓦小时/年) | 考虑尾流效应的发电量(兆瓦小时/年) | 容量系数 (-) | 强风状态下的环境湍流强度 | 强风状态下的总体湍流强度 | 入流角(度) | 风切变指数 | 风加速因数
| m0499 | 41613445.6 | 5286469.9 | 250 | 90 | 124.5116 | 47.7026 | 180 | 0 | 8.15 | 8.51 | 2.231 | 36.3 | 563.28 | 563.28 | 0.526 | 0.053 | 0.053 | 0.1 | 0.24 | 1.48
| P0499_70 | 41613445.6 | 5286469.9 | 230 | 70 | 124.5116 | 47.7026 | 180 | 0 | 8.15 | 8.02 | 2.238 | 30.5 | 522.19 | 522.19 | 0.487 | 0.057 | 0.057 | 0.1 | 0.26 | 1.39
| P0499_80 | 41613445.6 | 5286469.9 | 240 | 80 | 124.5116 | 47.7026 | 180 | 0 | 8.15 | 8.3 | 2.23 | 33.5 | 544.21 | 544.21 | 0.508 | 0.055 | 0.055 | 0.1 | 0.25 | 1.43
| P0499_90 | 41613445.6 | 5286469.9 | 250 | 90 | 124.5116 | 47.7026 | 180 | 0 | 8.15 | 8.51 | 2.231 | 36.3 | 563.28 | 563.28 | 0.526 | 0.053 | 0.053 | 0.1 | 0.24 | 1.48
| P0499_100 | 41613445.6 | 5286469.9 | 260 | 100 | 124.5116 | 47.7026 | 180 | 0 | 8.15 | 8.73 | 2.236 | 39.1 | 580.04 | 580.04 | 0.541 | 0.051 | 0.051 | 0.1 | 0.24 | 1.51
| P0499_110 | 41613445.6 | 5286469.9 | 270 | 110 | 124.5116 | 47.7026 | 180 | 0 | 8.15 | 8.93 | 2.221 | 41.7 | 594.78 | 594.78 | 0.555 | 0.049 | 0.049 | 0.1 | 0.24 | 1.55
| P0499_120 | 41613445.6 | 5286469.9 | 280 | 120 | 124.5116 | 47.7026 | 180 | 0 | 8.15 | 9.12 | 2.23 | 44.3 | 607.63 | 607.63 | 0.567 | 0.048 | 0.048 | 0.1 | 0.23 | 1.58
| P0499_130 | 41613445.6 | 5286469.9 | 290 | 130 | 124.5116 | 47.7026 | 180 | 0 | 8.15 | 9.28 | 2.239 | 46.7 | 618.12 | 618.12 | 0.577 | 0.047 | 0.047 | 0.1 | 0.23 | 1.61
| P0499_140 | 41613445.6 | 5286469.9 | 300 | 140 | 124.5116 | 47.7026 | 180 | 0 | 8.15 | 9.46 | 2.232 | 49.2 | 628.54 | 628.54 | 0.586 | 0.045 | 0.045 | 0.1 | 0.23 | 1.64
X | Q1 | 41605334.4 | 5280475.8 | 245 | 90 | 124.4021 | 47.6501 | 180 | 0 | 8.15 | 8.73 | 2.221 | 39.2 | 1046.59 | 1046.59 | 0.586 | 0.056 | 0.056 | 0 | 0.26 | 1.51
X | Q2 | 41604977.6 | 5280331.4 | 245 | 90 | 124.3973 | 47.6488 | 180 | 0 | 8.15 | 8.72 | 2.22 | 39.1 | 1045.84 | 1045.84 | 0.586 | 0.055 | 0.055 | 0 | 0.25 | 1.51
X | Q3 | 41604643.6 | 5280183.3 | 245 | 90 | 124.3928 | 47.6476 | 180 | 0 | 8.15 | 8.71 | 2.222 | 39 | 1045.4 | 1045.4 | 0.585 | 0.056 | 0.056 | 0 | 0.26 | 1.51
X | Q4 | 41604345.6 | 5279995.5 | 245 | 90 | 124.3888 | 47.6459 | 180 | 0 | 8.15 | 8.72 | 2.223 | 39.1 | 1046.06 | 1046.06 | 0.586 | 0.056 | 0.056 | 0 | 0.26 | 1.51
X | Q5 | 41604042.3 | 5279811.7 | 248.8 | 90 | 124.3847 | 47.6443 | 180 | 0 | 8.15 | 8.81 | 2.229 | 40.2 | 1056.82 | 1056.82 | 0.592 | 0.055 | 0.055 | 0 | 0.24 | 1.52
X | Q6 | 41603811.6 | 5279492.2 | 245 | 90 | 124.3816 | 47.6415 | 180 | 0 | 8.15 | 8.76 | 2.222 | 39.6 | 1050.81 | 1050.81 | 0.588 | 0.056 | 0.056 | 0 | 0.25 | 1.51
X | Q7 | 41603564.4 | 5279237.6 | 245 | 90 | 124.3782 | 47.6392 | 180 | 0 | 8.15 | 8.78 | 2.224 | 39.9 | 1053.52 | 1053.51 | 0.59 | 0.056 | 0.056 | 0 | 0.26 | 1.52
X | Q8 | 41603348 | 5278943.9 | 245 | 90 | 124.3753 | 47.6366 | 180 | 0 | 8.15 | 8.81 | 2.228 | 40.2 | 1056.69 | 1056.69 | 0.592 | 0.056 | 0.056 | 0 | 0.25 | 1.52
X | Q9 | 41602852.4 | 5279062.1 | 245 | 90 | 124.3687 | 47.6378 | 180 | 0 | 8.15 | 8.83 | 2.23 | 40.6 | 1059.39 | 1052.89 | 0.593 | 0.056 | 0.057 | 0 | 0.25 | 1.52
X | Q10 | 41602567.5 | 5278853.8 | 245 | 90 | 124.3649 | 47.6359 | 180 | 0 | 8.15 | 8.85 | 2.227 | 40.8 | 1062.53 | 1028.11 | 0.595 | 0.056 | 0.059 | 0 | 0.26 | 1.52
X | Q11 | 41602230.3 | 5278584.7 | 245 | 90 | 124.3603 | 47.6336 | 180 | 0 | 8.15 | 8.87 | 2.225 | 41.2 | 1065.42 | 999.25 | 0.596 | 0.056 | 0.06 | 0 | 0.26 | 1.53
X | Q12 | 41601937.1 | 5278328.5 | 245 | 90 | 124.3564 | 47.6313 | 180 | 0 | 8.15 | 8.88 | 2.225 | 41.3 | 1066.92 | 1008.85 | 0.597 | 0.056 | 0.06 | 0 | 0.26 | 1.53
X | Q13 | 41601742.6 | 5277956.2 | 245 | 90 | 124.3537 | 47.628 | 180 | 0 | 8.15 | 8.9 | 2.223 | 41.5 | 1068.54 | 957.69 | 0.598 | 0.056 | 0.071 | 0 | 0.25 | 1.53
X | Q14 | 41601597.9 | 5277600.3 | 245 | 90 | 124.3517 | 47.6248 | 180 | 0 | 8.15 | 8.91 | 2.222 | 41.6 | 1068.97 | 952.44 | 0.598 | 0.056 | 0.065 | 0 | 0.25 | 1.54
X | Q15 | 41602296.8 | 5277242.4 | 245 | 90 | 124.3609 | 47.6215 | 180 | 0 | 8.15 | 8.93 | 2.225 | 42 | 1073.23 | 860.71 | 0.601 | 0.056 | 0.098 | 0 | 0.25 | 1.54
X | Q16 | 41602303.1 | 5276795 | 245 | 90 | 124.3609 | 47.6175 | 180 | 0 | 8.15 | 8.94 | 2.224 | 42.2 | 1074.89 | 1074.89 | 0.602 | 0.056 | 0.056 | 0 | 0.25 | 1.54
X | Q17 | 41601734.2 | 5276938.8 | 245 | 90 | 124.3533 | 47.6188 | 180 | 0 | 8.15 | 8.94 | 2.218 | 42.1 | 1072.23 | 855.95 | 0.6 | 0.056 | 0.11 | 0 | 0.25 | 1.54
X | Q18 | 41601702.9 | 5276537.4 | 245 | 90 | 124.3528 | 47.6152 | 180 | 0 | 8.15 | 8.96 | 2.217 | 42.4 | 1074.19 | 1035.87 | 0.601 | 0.056 | 0.059 | 0 | 0.25 | 1.54
X | Q19 | 41601502.9 | 5275734 | 245 | 90 | 124.35 | 47.6081 | 180 | 0 | 8.15 | 8.99 | 2.218 | 42.9 | 1077.98 | 1077.98 | 0.604 | 0.056 | 0.056 | 0 | 0.25 | 1.55
X | Q20 | 41601217.7 | 5275429.1 | 245 | 90 | 124.3461 | 47.6054 | 180 | 0 | 8.15 | 9 | 2.217 | 43.1 | 1079.63 | 1079.63 | 0.604 | 0.057 | 0.057 | 0 | 0.25 | 1.55
X | Q21 | 41600935.1 | 5275142.9 | 245 | 90 | 124.3423 | 47.6028 | 180 | 0 | 8.15 | 9 | 2.216 | 43.2 | 1080.6 | 1080.6 | 0.605 | 0.057 | 0.057 | 0 | 0.25 | 1.55
X | Q22 | 41600624.8 | 5274840.8 | 245 | 90 | 124.3381 | 47.6002 | 180 | 0 | 8.15 | 9.02 | 2.223 | 43.3 | 1081.81 | 1081.81 | 0.606 | 0.057 | 0.057 | 0 | 0.25 | 1.55
X | Q23 | 41600316.7 | 5274600.1 | 245 | 90 | 124.334 | 47.598 | 180 | 0 | 8.15 | 9.02 | 2.224 | 43.3 | 1082.14 | 1082.14 | 0.606 | 0.057 | 0.057 | 0 | 0.25 | 1.56
X | Q24 | 41599907 | 5274414.3 | 245 | 90 | 124.3285 | 47.5964 | 180 | 0 | 8.15 | 9.03 | 2.223 | 43.5 | 1083.49 | 1083.49 | 0.607 | 0.056 | 0.056 | 0 | 0.25 | 1.56
X | Q25 | 41599356 | 5274640.3 | 241.6 | 90 | 124.3212 | 47.5986 | 180 | 0.1 | 8.15 | 9.01 | 2.218 | 43.2 | 1080.12 | 1080.12 | 0.605 | 0.056 | 0.056 | 0.2 | 0.25 | 1.55
X | Q26 | 41599676.1 | 5274962.3 | 245 | 90 | 124.3255 | 47.6014 | 180 | 0.1 | 8.15 | 9.02 | 2.219 | 43.4 | 1082.01 | 1075.79 | 0.606 | 0.055 | 0.055 | 0.1 | 0.25 | 1.56
X | Q27 | 41599969.3 | 5275267.3 | 245 | 90 | 124.3295 | 47.6041 | 180 | 0.1 | 8.15 | 8.99 | 2.218 | 42.9 | 1078.76 | 971.77 | 0.604 | 0.056 | 0.068 | 0 | 0.25 | 1.55
X | Q28 | 41600289.7 | 5275507.9 | 245 | 90 | 124.3338 | 47.6062 | 180 | 0.1 | 8.15 | 8.97 | 2.215 | 42.6 | 1075.64 | 970.37 | 0.602 | 0.056 | 0.064 | 0 | 0.26 | 1.55
X | Q29 | 41600492 | 5275856.3 | 245 | 90 | 124.3366 | 47.6093 | 180 | 0 | 8.15 | 8.95 | 2.217 | 42.3 | 1073.88 | 959.53 | 0.601 | 0.057 | 0.067 | 0.1 | 0.25 | 1.54
X | Q30 | 41600724.4 | 5276200.2 | 245 | 90 | 124.3397 | 47.6124 | 180 | 0 | 8.15 | 8.94 | 2.217 | 42.2 | 1072.88 | 972.67 | 0.601 | 0.057 | 0.065 | 0 | 0.24 | 1.54
X | Q31 | 41601125.6 | 5276769.8 | 245 | 90 | 124.3452 | 47.6174 | 180 | 0 | 8.15 | 8.92 | 2.219 | 41.9 | 1070.38 | 978.2 | 0.599 | 0.057 | 0.065 | 0 | 0.25 | 1.54
X | Q32 | 41600927.3 | 5277285.2 | 245 | 90 | 124.3427 | 47.6221 | 180 | 0 | 8.15 | 8.9 | 2.22 | 41.6 | 1067.51 | 977.99 | 0.598 | 0.056 | 0.065 | 0 | 0.25 | 1.54
X | Q33 | 41601143.6 | 5277610 | 245 | 90 | 124.3456 | 47.625 | 180 | 0 | 8.15 | 8.88 | 2.22 | 41.4 | 1066.44 | 939.61 | 0.597 | 0.056 | 0.072 | 0 | 0.25 | 1.53
X | H1 | 41603228.3 | 5285527.3 | 225 | 70 | 124.3752 | 47.6958 | 180 | 0 | 8.15 | 8.05 | 2.222 | 31.1 | 524.28 | 489.37 | 0.489 | 0.06 | 0.065 | 0.1 | 0.26 | 1.39
X | H2 | 41602728.3 | 5284844.2 | 225 | 70 | 124.3684 | 47.6898 | 180 | 0 | 8.15 | 8.09 | 2.219 | 31.5 | 527.21 | 503.55 | 0.492 | 0.06 | 0.062 | 0 | 0.25 | 1.4
X | H3 | 41602182.4 | 5282614.9 | 225 | 70 | 124.3606 | 47.6698 | 180 | -0.1 | 8.15 | 8.21 | 2.221 | 32.7 | 536.66 | 521.5 | 0.501 | 0.059 | 0.06 | 0.1 | 0.25 | 1.41
X | H4 | 41601836.3 | 5282203.2 | 225 | 70 | 124.3559 | 47.6662 | 180 | 0 | 8.15 | 8.23 | 2.224 | 32.9 | 538.35 | 523.01 | 0.502 | 0.059 | 0.061 | 0 | 0.25 | 1.42
X | H5 | 41601485.4 | 5281735 | 225 | 70 | 124.3511 | 47.662 | 180 | 0 | 8.15 | 8.26 | 2.225 | 33.3 | 541.32 | 525.1 | 0.505 | 0.059 | 0.061 | 0 | 0.25 | 1.42
X | H6 | 41601138.8 | 5281280.9 | 225 | 70 | 124.3464 | 47.658 | 180 | -0.1 | 8.15 | 8.28 | 2.228 | 33.5 | 542.8 | 525.83 | 0.507 | 0.06 | 0.061 | 0 | 0.25 | 1.42
X | H7 | 41600801.1 | 5280828.8 | 225 | 70 | 124.3418 | 47.654 | 180 | -0.1 | 8.15 | 8.29 | 2.229 | 33.6 | 543.68 | 527.45 | 0.507 | 0.06 | 0.062 | 0 | 0.25 | 1.42
X | H8 | 41600465 | 5280384.3 | 225 | 70 | 124.3372 | 47.65 | 180 | 0 | 8.15 | 8.28 | 2.227 | 33.5 | 542.88 | 527.92 | 0.507 | 0.06 | 0.062 | 0 | 0.25 | 1.42
X | H9 | 41600124.9 | 5279936.5 | 225 | 70 | 124.3326 | 47.6461 | 180 | 0 | 8.15 | 8.27 | 2.224 | 33.5 | 542.4 | 528.45 | 0.506 | 0.061 | 0.062 | 0 | 0.25 | 1.42
X | H10 | 41599803.4 | 5279500.3 | 225 | 70 | 124.3282 | 47.6422 | 180 | 0 | 8.15 | 8.31 | 2.222 | 33.9 | 545.36 | 532.51 | 0.509 | 0.06 | 0.061 | 0 | 0.24 | 1.43
X | H11 | 41599455.9 | 5279042.4 | 225 | 70 | 124.3235 | 47.6381 | 180 | 0 | 8.15 | 8.32 | 2.222 | 34.1 | 546.53 | 535.68 | 0.51 | 0.061 | 0.061 | 0 | 0.24 | 1.43
X | H12 | 41599123.4 | 5278601.8 | 225 | 70 | 124.319 | 47.6342 | 180 | 0.1 | 8.15 | 8.34 | 2.223 | 34.3 | 547.68 | 539.19 | 0.511 | 0.061 | 0.062 | 0 | 0.25 | 1.44
X | H13 | 41598786.8 | 5278157.3 | 225 | 70 | 124.3144 | 47.6303 | 180 | 0 | 8.15 | 8.38 | 2.227 | 34.9 | 551.94 | 547.41 | 0.515 | 0.061 | 0.061 | 0 | 0.24 | 1.45
X | H14 | 41598451.1 | 5277709 | 225 | 70 | 124.3098 | 47.6263 | 180 | 0 | 8.15 | 8.47 | 2.226 | 36 | 559.32 | 559.32 | 0.522 | 0.061 | 0.061 | 0 | 0.24 | 1.47
X | H15 | 41598110.2 | 5277264.3 | 225 | 70 | 124.3052 | 47.6223 | 180 | 0 | 8.15 | 8.54 | 2.22 | 37.1 | 565.5 | 565.5 | 0.528 | 0.061 | 0.061 | 0 | 0.25 | 1.48
X | H16 | 41597718.5 | 5276714.4 | 225 | 70 | 124.2999 | 47.6174 | 180 | 0 | 8.15 | 8.6 | 2.222 | 37.8 | 570.12 | 570.12 | 0.532 | 0.06 | 0.06 | 0 | 0.24 | 1.49
X | H17 | 41603264.1 | 5284285.8 | 225 | 70 | 124.3754 | 47.6847 | 180 | 0.1 | 8.15 | 8.06 | 2.222 | 31.1 | 524.42 | 489.11 | 0.489 | 0.061 | 0.066 | -0.1 | 0.27 | 1.39
X | H18 | 41603662 | 5284808.4 | 225 | 70 | 124.3808 | 47.6893 | 180 | 0 | 8.15 | 8 | 2.225 | 30.4 | 519.19 | 491.31 | 0.484 | 0.063 | 0.066 | 0 | 0.26 | 1.38
X | H19 | 41604066.7 | 5285335.5 | 225.6 | 70 | 124.3864 | 47.694 | 180 | 0 | 8.15 | 7.98 | 2.227 | 30.2 | 517.72 | 495.12 | 0.483 | 0.062 | 0.065 | 0.1 | 0.26 | 1.38
X | H20 | 41602228.3 | 5284181.5 | 225 | 70 | 124.3616 | 47.6839 | 180 | -0.1 | 8.15 | 8.14 | 2.22 | 32 | 531.59 | 496.58 | 0.496 | 0.059 | 0.064 | 0 | 0.25 | 1.41
X | H21 | 41601352.8 | 5284369.5 | 225 | 70 | 124.35 | 47.6857 | 180 | 0 | 8.15 | 8.12 | 2.222 | 31.8 | 530.27 | 498.45 | 0.495 | 0.059 | 0.064 | 0 | 0.24 | 1.4
X | H22 | 41601613.1 | 5282790.1 | 225 | 70 | 124.3531 | 47.6715 | 180 | 0 | 8.15 | 8.21 | 2.226 | 32.6 | 535.96 | 498 | 0.5 | 0.06 | 0.067 | 0 | 0.25 | 1.41
X | H23 | 41601938 | 5283223.9 | 225 | 70 | 124.3575 | 47.6753 | 180 | 0 | 8.15 | 8.18 | 2.22 | 32.4 | 534.51 | 493.12 | 0.499 | 0.06 | 0.068 | 0 | 0.25 | 1.41
X | H24 | 41601235.8 | 5282296.7 | 225 | 70 | 124.3479 | 47.6671 | 180 | 0 | 8.15 | 8.22 | 2.225 | 32.8 | 537.99 | 495.85 | 0.502 | 0.059 | 0.068 | 0 | 0.25 | 1.41
X | H25 | 41600918.9 | 5281870.8 | 225 | 70 | 124.3436 | 47.6633 | 180 | 0 | 8.15 | 8.25 | 2.229 | 33.1 | 540.61 | 500.71 | 0.504 | 0.059 | 0.067 | 0 | 0.24 | 1.42
X | H26 | 41600574.1 | 5281407.7 | 225 | 70 | 124.3389 | 47.6592 | 180 | 0 | 8.15 | 8.27 | 2.229 | 33.3 | 541.59 | 499.62 | 0.505 | 0.059 | 0.067 | 0 | 0.24 | 1.42
X | H27 | 41600234.2 | 5280951.1 | 225 | 70 | 124.3343 | 47.6552 | 180 | 0 | 8.15 | 8.25 | 2.226 | 33.2 | 540.58 | 499.28 | 0.504 | 0.06 | 0.068 | 0 | 0.24 | 1.42
X | H28 | 41599899.5 | 5280513.5 | 225 | 70 | 124.3298 | 47.6513 | 180 | 0 | 8.15 | 8.28 | 2.223 | 33.5 | 542.52 | 501.35 | 0.506 | 0.059 | 0.067 | 0 | 0.24 | 1.43
X | H29 | 41599556.3 | 5280063.4 | 225 | 70 | 124.3251 | 47.6473 | 180 | 0 | 8.15 | 8.3 | 2.221 | 33.8 | 544.72 | 503.66 | 0.508 | 0.059 | 0.066 | 0 | 0.24 | 1.43
X | H30 | 41599220 | 5279621.2 | 225 | 70 | 124.3205 | 47.6434 | 180 | 0 | 8.15 | 8.31 | 2.222 | 34 | 545.84 | 504.68 | 0.509 | 0.06 | 0.067 | 0 | 0.24 | 1.43
X | H31 | 41598884.4 | 5279166.8 | 225 | 70 | 124.3159 | 47.6393 | 180 | 0 | 8.15 | 8.34 | 2.223 | 34.4 | 548.43 | 507 | 0.512 | 0.06 | 0.068 | 0 | 0.25 | 1.44
X | H32 | 41598556.6 | 5278730.1 | 225 | 70 | 124.3115 | 47.6354 | 180 | 0 | 8.15 | 8.41 | 2.229 | 35.3 | 554.79 | 517.08 | 0.518 | 0.06 | 0.066 | 0.1 | 0.24 | 1.46
X | H33 | 41603741.2 | 5286196.9 | 225.6 | 70 | 124.3822 | 47.7018 | 180 | -0.1 | 8.15 | 7.98 | 2.223 | 30.2 | 517.98 | 485.22 | 0.483 | 0.061 | 0.066 | 0.1 | 0.26 | 1.38
X | H34 | 41604250.4 | 5286872.5 | 225 | 70 | 124.3892 | 47.7078 | 180 | 0.1 | 8.15 | 7.95 | 2.227 | 29.9 | 515.45 | 489.24 | 0.481 | 0.061 | 0.065 | 0 | 0.26 | 1.37
X | H35 | 41605620.1 | 5287366.3 | 225 | 70 | 124.4075 | 47.712 | 180 | -0.2 | 8.15 | 8.05 | 2.23 | 30.9 | 524.65 | 512.65 | 0.489 | 0.056 | 0.058 | 0.2 | 0.24 | 1.39
X | H36 | 41604275.6 | 5288215.8 | 225 | 70 | 124.3898 | 47.7198 | 180 | 0.1 | 8.15 | 7.91 | 2.221 | 29.5 | 512.15 | 481.49 | 0.478 | 0.061 | 0.065 | 0 | 0.26 | 1.36
X | H37 | 41606173.9 | 5287959.8 | 230 | 70 | 124.4151 | 47.7172 | 180 | -0.1 | 8.15 | 8.12 | 2.226 | 31.8 | 530.7 | 520.29 | 0.495 | 0.056 | 0.057 | 0.1 | 0.24 | 1.41
X | H38 | 41602370 | 5285713.5 | 225 | 70 | 124.3638 | 47.6976 | 180 | -0.1 | 8.15 | 8.07 | 2.222 | 31.3 | 526.43 | 497.41 | 0.491 | 0.058 | 0.064 | 0.1 | 0.25 | 1.4
X | H39 | 41602877.2 | 5286378 | 225 | 70 | 124.3708 | 47.7035 | 180 | -0.1 | 8.15 | 8.02 | 2.224 | 30.7 | 521.4 | 492.22 | 0.486 | 0.059 | 0.064 | 0 | 0.26 | 1.39
X | H40 | 41603386.4 | 5287052.2 | 225 | 70 | 124.3777 | 47.7095 | 180 | 0 | 8.15 | 7.97 | 2.222 | 30.1 | 517.22 | 486.67 | 0.483 | 0.061 | 0.066 | 0 | 0.26 | 1.37
X | H41 | 41603893 | 5287722.2 | 225 | 70 | 124.3846 | 47.7155 | 180 | 0 | 8.15 | 7.93 | 2.225 | 29.6 | 513.37 | 483.69 | 0.479 | 0.061 | 0.066 | 0 | 0.26 | 1.37
X | H42 | 41601053 | 5286711.8 | 225 | 70 | 124.3465 | 47.7068 | 180 | 0 | 8.15 | 8.03 | 2.229 | 30.7 | 522.17 | 492.34 | 0.487 | 0.058 | 0.063 | 0 | 0.26 | 1.39
X | H43 | 41603032 | 5287901.6 | 225 | 70 | 124.3732 | 47.7172 | 180 | 0 | 8.15 | 7.94 | 2.224 | 29.7 | 514.43 | 484.59 | 0.48 | 0.06 | 0.065 | 0.1 | 0.26 | 1.37
X | H44 | 41601488.5 | 5285883 | 225 | 70 | 124.3521 | 47.6993 | 180 | 0 | 8.15 | 8.06 | 2.226 | 31.1 | 525.19 | 496.4 | 0.49 | 0.059 | 0.064 | 0 | 0.26 | 1.39
X | H45 | 41602176.4 | 5288084.6 | 225 | 70 | 124.3618 | 47.719 | 180 | 0 | 8.15 | 7.96 | 2.225 | 29.9 | 516.05 | 486.04 | 0.481 | 0.059 | 0.064 | 0.1 | 0.26 | 1.38
X | H46 | 41601860.3 | 5285034.3 | 225 | 70 | 124.3569 | 47.6916 | 180 | 0 | 8.15 | 8.09 | 2.222 | 31.5 | 527.62 | 500.02 | 0.492 | 0.059 | 0.062 | 0 | 0.25 | 1.4
X | H47 | 41602028.9 | 5286571.8 | 225 | 70 | 124.3595 | 47.7054 | 180 | 0 | 8.15 | 8.04 | 2.227 | 30.9 | 523.36 | 494.29 | 0.488 | 0.058 | 0.063 | 0 | 0.26 | 1.39
X | H48 | 41601812.1 | 5287292.9 | 225 | 70 | 124.3568 | 47.7119 | 180 | 0 | 8.15 | 8 | 2.226 | 30.4 | 519.89 | 494.27 | 0.485 | 0.058 | 0.062 | 0.1 | 0.25 | 1.39
X | H49 | 41604767.3 | 5287538 | 225.1 | 70 | 124.3962 | 47.7137 | 180 | -0.1 | 8.15 | 7.92 | 2.231 | 29.6 | 513.59 | 502.89 | 0.479 | 0.059 | 0.06 | 0.2 | 0.26 | 1.37
X | H50 | 41600643.3 | 5286062.8 | 225 | 70 | 124.3409 | 47.7011 | 180 | -0.1 | 8.15 | 8.05 | 2.23 | 30.9 | 524.34 | 512.14 | 0.489 | 0.059 | 0.06 | 0 | 0.25 | 1.39
X | H51 | 41600085.2 | 5285357 | 225 | 70 | 124.3333 | 47.6948 | 180 | 0 | 8.15 | 8.06 | 2.23 | 31.1 | 525.56 | 513.85 | 0.49 | 0.059 | 0.06 | 0 | 0.26 | 1.39
X | H52 | 41600690.2 | 5282440.7 | 225 | 70 | 124.3407 | 47.6685 | 180 | 0 | 8.15 | 8.23 | 2.228 | 32.8 | 538.55 | 489.46 | 0.502 | 0.058 | 0.068 | 0 | 0.25 | 1.41
X | H53 | 41600355.9 | 5281992.2 | 225 | 70 | 124.3362 | 47.6645 | 180 | 0 | 8.15 | 8.24 | 2.229 | 33 | 539.64 | 490.93 | 0.503 | 0.058 | 0.068 | 0 | 0.24 | 1.42
X | H54 | 41605128.9 | 5288020.1 | 223.8 | 70 | 124.4011 | 47.7179 | 180 | -0.2 | 8.15 | 7.92 | 2.231 | 29.5 | 513.61 | 504.26 | 0.479 | 0.058 | 0.06 | 0.1 | 0.26 | 1.37
X | H55 | 41598660.3 | 5279740.4 | 225 | 70 | 124.3131 | 47.6445 | 180 | 0 | 8.15 | 8.35 | 2.225 | 34.5 | 549.36 | 499.45 | 0.513 | 0.06 | 0.069 | 0 | 0.25 | 1.44
X | H56 | 41600003.4 | 5281526.5 | 225 | 70 | 124.3314 | 47.6604 | 180 | 0 | 8.15 | 8.26 | 2.226 | 33.2 | 540.75 | 490.06 | 0.504 | 0.058 | 0.068 | 0 | 0.24 | 1.42
X | H57 | 41599675.3 | 5281087 | 225 | 70 | 124.3269 | 47.6565 | 180 | 0 | 8.15 | 8.28 | 2.225 | 33.5 | 542.46 | 493.46 | 0.506 | 0.058 | 0.068 | 0 | 0.24 | 1.43
X | H58 | 41598323.5 | 5279289.7 | 225 | 70 | 124.3085 | 47.6405 | 180 | 0 | 8.15 | 8.43 | 2.233 | 35.5 | 556.8 | 527.48 | 0.52 | 0.06 | 0.063 | 0 | 0.25 | 1.46
X | H59 | 41598994.6 | 5280188.2 | 225 | 70 | 124.3176 | 47.6485 | 180 | 0 | 8.15 | 8.29 | 2.222 | 33.7 | 543.73 | 494.45 | 0.507 | 0.06 | 0.07 | 0 | 0.25 | 1.43
X | H60 | 41601027.7 | 5282882.8 | 225 | 70 | 124.3453 | 47.6724 | 180 | 0 | 8.15 | 8.21 | 2.226 | 32.6 | 536.41 | 485 | 0.501 | 0.059 | 0.069 | 0 | 0.25 | 1.41
X | H61 | 41599575.8 | 5284693 | 225 | 70 | 124.3264 | 47.6889 | 180 | 0 | 8.15 | 8.12 | 2.231 | 31.7 | 531.03 | 519.21 | 0.495 | 0.059 | 0.06 | 0 | 0.24 | 1.4
X | H62 | 41600993.7 | 5285213.5 | 225 | 70 | 124.3454 | 47.6934 | 180 | 0 | 8.15 | 8.08 | 2.226 | 31.4 | 527.48 | 507.27 | 0.492 | 0.059 | 0.061 | 0 | 0.25 | 1.4
X | H63 | 41599331.1 | 5280627.5 | 225 | 70 | 124.3222 | 47.6524 | 180 | 0.1 | 8.15 | 8.28 | 2.222 | 33.6 | 543.06 | 493.21 | 0.507 | 0.059 | 0.068 | 0 | 0.24 | 1.43
X | H64 | 41602529.4 | 5287233.4 | 225 | 70 | 124.3663 | 47.7113 | 180 | 0 | 8.15 | 8 | 2.224 | 30.4 | 519.26 | 489.9 | 0.484 | 0.059 | 0.064 | 0 | 0.26 | 1.38
X | H65 | 41599218.5 | 5285538.2 | 225 | 70 | 124.3218 | 47.6966 | 180 | 0 | 8.15 | 8.1 | 2.229 | 31.4 | 528.72 | 521.28 | 0.493 | 0.059 | 0.06 | 0.1 | 0.25 | 1.4
X | H66 | 41599778.9 | 5286248.3 | 225 | 70 | 124.3295 | 47.7029 | 180 | 0 | 8.15 | 8.03 | 2.229 | 30.7 | 523.11 | 501.09 | 0.488 | 0.059 | 0.063 | 0.1 | 0.26 | 1.39
X | H67 | 41603544.3 | 5288579.4 | 226.7 | 70 | 124.3802 | 47.7232 | 180 | -0.2 | 8.15 | 7.92 | 2.226 | 29.6 | 513.2 | 483.16 | 0.479 | 0.06 | 0.065 | 0 | 0.25 | 1.37
X | A1 | 41605678 | 5280561 | 245 | 90 | 124.4067 | 47.6508 | 180 | 0 | 8.15 | 8.75 | 2.219 | 39.5 | 1049.99 | 1049.99 | 0.588 | 0.056 | 0.056 | 0 | 0.26 | 1.51
X | A2 | 41606028 | 5280647.8 | 245.7 | 90 | 124.4113 | 47.6515 | 180 | 0.1 | 8.15 | 8.81 | 2.225 | 40.3 | 1057.15 | 1057.15 | 0.592 | 0.055 | 0.055 | -0.1 | 0.25 | 1.52
X | A3 | 41606373.1 | 5280733.4 | 248.1 | 90 | 124.416 | 47.6522 | 180 | 0 | 8.15 | 8.87 | 2.222 | 41 | 1063.35 | 1063.35 | 0.595 | 0.055 | 0.055 | -0.2 | 0.25 | 1.54
X | A4 | 41607045.5 | 5280900.2 | 245 | 90 | 124.4249 | 47.6536 | 180 | -0.1 | 8.15 | 8.9 | 2.221 | 41.5 | 1068.18 | 1068.18 | 0.598 | 0.054 | 0.054 | 0.1 | 0.25 | 1.55
X | A5 | 41606706 | 5280815.9 | 245.4 | 90 | 124.4204 | 47.6529 | 180 | -0.1 | 8.15 | 8.89 | 2.222 | 41.3 | 1066.75 | 1066.75 | 0.597 | 0.055 | 0.055 | 0 | 0.25 | 1.54
X | A6 | 41607725 | 5281068.7 | 245 | 90 | 124.434 | 47.655 | 180 | 0 | 8.15 | 8.83 | 2.228 | 40.4 | 1058.87 | 1058.87 | 0.593 | 0.054 | 0.054 | 0.1 | 0.25 | 1.53
X | A7 | 41607383.9 | 5280984.1 | 245 | 90 | 124.4295 | 47.6543 | 180 | 0 | 8.15 | 8.88 | 2.224 | 41.1 | 1065.36 | 1065.36 | 0.596 | 0.054 | 0.054 | 0.1 | 0.25 | 1.54
X | A8 | 41609105.2 | 5281411 | 245 | 90 | 124.4525 | 47.6579 | 180 | 0 | 8.15 | 8.66 | 2.227 | 38.3 | 1039.51 | 1039.51 | 0.582 | 0.054 | 0.054 | 0.1 | 0.26 | 1.5
X | A9 | 41608071.8 | 5281154.7 | 245 | 90 | 124.4387 | 47.6557 | 180 | 0 | 8.15 | 8.74 | 2.225 | 39.3 | 1048.89 | 1048.89 | 0.587 | 0.054 | 0.054 | 0.1 | 0.25 | 1.51
X | A10 | 41608414 | 5281239.6 | 246 | 90 | 124.4432 | 47.6564 | 180 | 0 | 8.15 | 8.65 | 2.224 | 38.2 | 1039.33 | 1039.33 | 0.582 | 0.054 | 0.054 | 0.2 | 0.25 | 1.49
X | A11 | 41608758.6 | 5281325 | 245.3 | 90 | 124.4478 | 47.6571 | 180 | 0.1 | 8.15 | 8.63 | 2.225 | 37.9 | 1037.42 | 1037.42 | 0.581 | 0.055 | 0.055 | 0.1 | 0.26 | 1.49
X | A12 | 41609445.2 | 5281495.3 | 245 | 90 | 124.457 | 47.6586 | 180 | 0 | 8.15 | 8.7 | 2.23 | 38.8 | 1044.63 | 1044.63 | 0.585 | 0.054 | 0.054 | 0 | 0.25 | 1.51
X | A13 | 41609787 | 5281580.1 | 245 | 90 | 124.4616 | 47.6593 | 180 | 0 | 8.15 | 8.71 | 2.227 | 39 | 1047.11 | 1047.11 | 0.586 | 0.055 | 0.055 | 0.1 | 0.25 | 1.51
X | A14 | 41610127.8 | 5281664.6 | 247.8 | 90 | 124.4661 | 47.66 | 180 | 0.1 | 8.15 | 8.76 | 2.227 | 39.5 | 1051.22 | 1051.22 | 0.589 | 0.055 | 0.055 | 0 | 0.25 | 1.52
X | A15 | 41610470.5 | 5281749.8 | 246.9 | 90 | 124.4707 | 47.6607 | 180 | -0.2 | 8.15 | 8.72 | 2.226 | 39 | 1047.79 | 1047.79 | 0.587 | 0.054 | 0.054 | -0.1 | 0.25 | 1.51
X | A16 | 41610810.4 | 5281833.8 | 245 | 90 | 124.4753 | 47.6614 | 180 | 0 | 8.15 | 8.69 | 2.232 | 38.6 | 1043.47 | 1043.47 | 0.584 | 0.055 | 0.055 | 0 | 0.25 | 1.51
X | A17 | 41611160.2 | 5281917.9 | 245 | 90 | 124.48 | 47.6621 | 180 | 0 | 8.15 | 8.66 | 2.233 | 38.2 | 1039.1 | 1039.1 | 0.582 | 0.055 | 0.055 | 0 | 0.25 | 1.5
X | A18 | 41602579 | 5281923.7 | 245 | 90 | 124.3657 | 47.6635 | 180 | 0 | 8.15 | 8.71 | 2.219 | 39 | 1044.87 | 1004.46 | 0.585 | 0.054 | 0.058 | 0 | 0.25 | 1.5
X | A19 | 41602925 | 5282000.9 | 245 | 90 | 124.3704 | 47.6642 | 180 | 0 | 8.15 | 8.7 | 2.221 | 38.9 | 1043.69 | 1001.86 | 0.584 | 0.054 | 0.058 | 0 | 0.26 | 1.5
X | A20 | 41603260 | 5282066.9 | 245 | 90 | 124.3748 | 47.6647 | 180 | 0 | 8.15 | 8.69 | 2.22 | 38.7 | 1042.76 | 999.76 | 0.584 | 0.054 | 0.057 | 0 | 0.25 | 1.5
X | A21 | 41603946.6 | 5282212.1 | 245 | 90 | 124.384 | 47.6659 | 180 | 0 | 8.15 | 8.63 | 2.217 | 38.2 | 1036.62 | 982.69 | 0.58 | 0.055 | 0.06 | 0 | 0.25 | 1.49
X | A22 | 41603606.7 | 5282136.2 | 245 | 90 | 124.3795 | 47.6653 | 180 | 0 | 8.15 | 8.66 | 2.217 | 38.5 | 1040.02 | 992.48 | 0.582 | 0.054 | 0.058 | 0 | 0.25 | 1.5
X | A23 | 41604640.6 | 5282353.2 | 245 | 90 | 124.3933 | 47.6671 | 180 | 0 | 8.15 | 8.63 | 2.22 | 38 | 1035.95 | 970.77 | 0.58 | 0.055 | 0.061 | 0 | 0.25 | 1.49
X | A24 | 41604301.3 | 5282285.2 | 245 | 90 | 124.3888 | 47.6665 | 180 | 0 | 8.15 | 8.63 | 2.217 | 38 | 1035.54 | 973.69 | 0.58 | 0.055 | 0.061 | 0 | 0.25 | 1.49
X | A25 | 41604977.3 | 5282424.7 | 247.4 | 90 | 124.3978 | 47.6677 | 180 | 0 | 8.15 | 8.68 | 2.227 | 38.6 | 1041.63 | 974.19 | 0.583 | 0.055 | 0.061 | 0.1 | 0.25 | 1.5
X | A26 | 41605332.6 | 5282496.2 | 246.6 | 90 | 124.4025 | 47.6682 | 180 | 0 | 8.15 | 8.66 | 2.225 | 38.3 | 1039.58 | 971.28 | 0.582 | 0.055 | 0.062 | 0 | 0.25 | 1.5
X | A27 | 41605677.8 | 5282570.2 | 245 | 90 | 124.4071 | 47.6689 | 180 | 0 | 8.15 | 8.66 | 2.224 | 38.3 | 1039.44 | 970.14 | 0.582 | 0.055 | 0.062 | 0 | 0.26 | 1.5
X | A28 | 41606027.1 | 5282641.7 | 245 | 90 | 124.4118 | 47.6694 | 180 | 0 | 8.15 | 8.7 | 2.224 | 38.8 | 1043.95 | 974.23 | 0.584 | 0.055 | 0.062 | 0 | 0.26 | 1.51
X | A29 | 41606374.3 | 5282713.2 | 245 | 90 | 124.4164 | 47.67 | 180 | 0 | 8.15 | 8.75 | 2.222 | 39.5 | 1049.75 | 979.75 | 0.588 | 0.055 | 0.062 | 0 | 0.26 | 1.52
X | A30 | 41606721.1 | 5282785.5 | 245 | 90 | 124.4211 | 47.6706 | 180 | 0 | 8.15 | 8.8 | 2.224 | 40.2 | 1056.45 | 985.52 | 0.591 | 0.054 | 0.06 | 0 | 0.25 | 1.53
X | A31 | 41607422.7 | 5282930.7 | 245 | 90 | 124.4305 | 47.6718 | 180 | 0 | 8.15 | 8.79 | 2.224 | 40 | 1055.41 | 983.77 | 0.591 | 0.054 | 0.06 | 0 | 0.25 | 1.53
X | A32 | 41607065.9 | 5282856 | 245 | 90 | 124.4257 | 47.6712 | 180 | 0 | 8.15 | 8.82 | 2.224 | 40.4 | 1058.1 | 986.6 | 0.592 | 0.054 | 0.06 | 0 | 0.25 | 1.53
X | A33 | 41607767.1 | 5283003.5 | 245 | 90 | 124.4351 | 47.6724 | 180 | 0 | 8.15 | 8.74 | 2.225 | 39.3 | 1048.41 | 976.19 | 0.587 | 0.054 | 0.061 | 0 | 0.25 | 1.52

## 202
工程 : |  |  | sanxia-fuyu-chx-0424 (综合 9)
描述 : |  |  | 2020.03.28 一期+二期GW140-2.5 +周边风电场+发电量
投影系 : |  |  | Projection : Gauss Krueger (3 degree zones) - Zone 41 (121.5E - 124.5E) - XIAN 1980 (CHINA)
气象数据
测风点: |  |  | m0499
文件 : |  |  | 0499-20110701-20120701-90m-DZ-6.597m.tim
格式 : |  |  | TIMSIGMA 文件
扇区的步长: |  |  | 22.5
空气密度(千克/立方米): |  |  | 1.225
结果点 + 绘图
功率曲线: |  |  | FuYu GW93-1.5-13.wtg
风电场: |  |  | FuYu-140-2.5
尾流效应 : |  |  | TRUE
结果 : |  |  | 0226
0456
0676
0906
1126
1356
1576
1806
2026
2256
2476
2706
2926
3156
3376
3606
不考虑尾流效应的风电场总发电量： |  |  |  |  | 1052464.75 兆瓦小时/年
考虑尾流效应的风电场总发电量： |  |  |  |  | 974961.25 兆瓦小时/年
参考点处的平均风速： |  |  |  |  | 6.6 米/秒
风力发电机 | 标签 | X | Y | Z | H | 经度 | 纬度 | 风向(度) | 偏差(度) | 频率(%) | A (米/秒) | K | 能量密度(瓦特/平方米) | 发电量(兆瓦小时/年) | 考虑尾流效应的发电量(兆瓦小时/年) | 容量系数 (-) | 强风状态下的环境湍流强度 | 强风状态下的总体湍流强度 | 入流角(度) | 风切变指数 | 风加速因数
| m0499 | 41613445.6 | 5286469.9 | 250 | 90 | 124.5116 | 47.7026 | 202 | 0.1 | 8.3 | 9.39 | 2.348 | 47.8 | 652.11 | 647.02 | 0.598 | 0.055 | 0.055 | 0.1 | 0.24 | 1.47
| P0499_70 | 41613445.6 | 5286469.9 | 230 | 70 | 124.5116 | 47.7026 | 202 | 0.1 | 8.3 | 8.85 | 2.355 | 40.2 | 608.01 | 602.26 | 0.557 | 0.059 | 0.06 | 0.1 | 0.26 | 1.38
| P0499_80 | 41613445.6 | 5286469.9 | 240 | 80 | 124.5116 | 47.7026 | 202 | 0.1 | 8.3 | 9.14 | 2.354 | 44.1 | 631.65 | 625.17 | 0.579 | 0.057 | 0.057 | 0.1 | 0.25 | 1.43
| P0499_90 | 41613445.6 | 5286469.9 | 250 | 90 | 124.5116 | 47.7026 | 202 | 0.1 | 8.3 | 9.39 | 2.348 | 47.8 | 652.11 | 647.02 | 0.598 | 0.055 | 0.055 | 0.1 | 0.24 | 1.47
| P0499_100 | 41613445.6 | 5286469.9 | 260 | 100 | 124.5116 | 47.7026 | 202 | 0.1 | 8.3 | 9.61 | 2.34 | 51.4 | 667.89 | 661.38 | 0.612 | 0.053 | 0.053 | 0.1 | 0.24 | 1.5
| P0499_110 | 41613445.6 | 5286469.9 | 270 | 110 | 124.5116 | 47.7026 | 202 | 0.1 | 8.3 | 9.83 | 2.35 | 54.9 | 683.08 | 677.07 | 0.626 | 0.051 | 0.051 | 0.1 | 0.23 | 1.54
| P0499_120 | 41613445.6 | 5286469.9 | 280 | 120 | 124.5116 | 47.7026 | 202 | 0.1 | 8.3 | 10.06 | 2.35 | 58.2 | 693.72 | 687.55 | 0.636 | 0.05 | 0.05 | 0.1 | 0.23 | 1.57
| P0499_130 | 41613445.6 | 5286469.9 | 290 | 130 | 124.5116 | 47.7026 | 202 | 0.1 | 8.3 | 10.23 | 2.349 | 61.4 | 703.76 | 697.7 | 0.645 | 0.048 | 0.048 | 0.1 | 0.23 | 1.6
| P0499_140 | 41613445.6 | 5286469.9 | 300 | 140 | 124.5116 | 47.7026 | 202 | 0.1 | 8.3 | 10.43 | 2.356 | 64.6 | 713.53 | 707.33 | 0.654 | 0.047 | 0.047 | 0.1 | 0.23 | 1.63
X | Q1 | 41605334.4 | 5280475.8 | 245 | 90 | 124.4021 | 47.6501 | 202 | 0 | 8.3 | 9.8 | 2.351 | 54.4 | 1223.76 | 1223.76 | 0.673 | 0.06 | 0.06 | 0 | 0.26 | 1.54
X | Q2 | 41604977.6 | 5280331.4 | 245 | 90 | 124.3973 | 47.6488 | 202 | 0 | 8.3 | 9.78 | 2.352 | 54 | 1221.62 | 1221.14 | 0.672 | 0.06 | 0.06 | 0 | 0.25 | 1.53
X | Q3 | 41604643.6 | 5280183.3 | 245 | 90 | 124.3928 | 47.6476 | 202 | 0 | 8.3 | 9.76 | 2.354 | 53.8 | 1220.4 | 1216.7 | 0.671 | 0.06 | 0.06 | 0 | 0.26 | 1.53
X | Q4 | 41604345.6 | 5279995.5 | 245 | 90 | 124.3888 | 47.6459 | 202 | 0 | 8.3 | 9.76 | 2.355 | 53.8 | 1220.61 | 1213.24 | 0.671 | 0.06 | 0.06 | 0 | 0.26 | 1.52
X | Q5 | 41604042.3 | 5279811.7 | 248.8 | 90 | 124.3847 | 47.6443 | 202 | 0 | 8.3 | 9.86 | 2.359 | 55.4 | 1231.16 | 1098.81 | 0.677 | 0.059 | 0.07 | 0 | 0.24 | 1.54
X | Q6 | 41603811.6 | 5279492.2 | 245 | 90 | 124.3816 | 47.6415 | 202 | 0 | 8.3 | 9.79 | 2.353 | 54.3 | 1223.98 | 1168.13 | 0.673 | 0.06 | 0.062 | 0 | 0.25 | 1.53
X | Q7 | 41603564.4 | 5279237.6 | 245 | 90 | 124.3782 | 47.6392 | 202 | 0 | 8.3 | 9.82 | 2.355 | 54.8 | 1226.96 | 1088.32 | 0.675 | 0.06 | 0.073 | 0 | 0.26 | 1.53
X | Q8 | 41603348 | 5278943.9 | 245 | 90 | 124.3753 | 47.6366 | 202 | 0 | 8.3 | 9.84 | 2.355 | 55.2 | 1229.23 | 1191.74 | 0.676 | 0.06 | 0.061 | 0.1 | 0.24 | 1.54
X | Q9 | 41602852.4 | 5279062.1 | 245 | 90 | 124.3687 | 47.6378 | 202 | 0 | 8.3 | 9.94 | 2.359 | 56.6 | 1239.07 | 1176.88 | 0.681 | 0.06 | 0.063 | 0 | 0.26 | 1.55
X | Q10 | 41602567.5 | 5278853.8 | 245 | 90 | 124.3649 | 47.6359 | 202 | 0 | 8.3 | 9.98 | 2.357 | 57.3 | 1243.13 | 1184.2 | 0.683 | 0.06 | 0.063 | 0 | 0.25 | 1.56
X | Q11 | 41602230.3 | 5278584.7 | 245 | 90 | 124.3603 | 47.6336 | 202 | 0 | 8.3 | 10 | 2.359 | 57.7 | 1246.16 | 1161.06 | 0.685 | 0.059 | 0.063 | 0 | 0.25 | 1.56
X | Q12 | 41601937.1 | 5278328.5 | 245 | 90 | 124.3564 | 47.6313 | 202 | 0 | 8.3 | 10.01 | 2.357 | 57.8 | 1246.98 | 1036.07 | 0.686 | 0.059 | 0.087 | 0 | 0.25 | 1.56
X | Q13 | 41601742.6 | 5277956.2 | 245 | 90 | 124.3537 | 47.628 | 202 | 0 | 8.3 | 10.03 | 2.356 | 58.1 | 1248.64 | 1006.15 | 0.687 | 0.059 | 0.098 | 0.1 | 0.25 | 1.56
X | Q14 | 41601597.9 | 5277600.3 | 245 | 90 | 124.3517 | 47.6248 | 202 | 0 | 8.3 | 10.04 | 2.355 | 58.3 | 1249.46 | 1150.97 | 0.687 | 0.059 | 0.064 | 0.1 | 0.24 | 1.57
X | Q15 | 41602296.8 | 5277242.4 | 245 | 90 | 124.3609 | 47.6215 | 202 | 0 | 8.3 | 9.98 | 2.351 | 57.4 | 1242.16 | 1180.7 | 0.683 | 0.06 | 0.063 | 0 | 0.25 | 1.56
X | Q16 | 41602303.1 | 5276795 | 245 | 90 | 124.3609 | 47.6175 | 202 | 0 | 8.3 | 9.95 | 2.35 | 57 | 1239.75 | 1226.83 | 0.682 | 0.06 | 0.06 | 0 | 0.25 | 1.56
X | Q17 | 41601734.2 | 5276938.8 | 245 | 90 | 124.3533 | 47.6188 | 202 | 0 | 8.3 | 10.06 | 2.352 | 58.8 | 1250.18 | 1150.98 | 0.687 | 0.06 | 0.069 | 0 | 0.25 | 1.58
X | Q18 | 41601702.9 | 5276537.4 | 245 | 90 | 124.3528 | 47.6152 | 202 | 0 | 8.3 | 10.07 | 2.347 | 59 | 1250.79 | 1118.85 | 0.688 | 0.06 | 0.072 | 0 | 0.25 | 1.58
X | Q19 | 41601502.9 | 5275734 | 245 | 90 | 124.35 | 47.6081 | 202 | 0 | 8.3 | 10.1 | 2.346 | 59.5 | 1252.53 | 1210.19 | 0.689 | 0.06 | 0.061 | 0 | 0.25 | 1.59
X | Q20 | 41601217.7 | 5275429.1 | 245 | 90 | 124.3461 | 47.6054 | 202 | 0 | 8.3 | 10.15 | 2.348 | 60.3 | 1256.45 | 1221.17 | 0.691 | 0.06 | 0.061 | 0 | 0.25 | 1.59
X | Q21 | 41600935.1 | 5275142.9 | 245 | 90 | 124.3423 | 47.6028 | 202 | 0 | 8.3 | 10.17 | 2.349 | 60.7 | 1258.93 | 1238.05 | 0.692 | 0.06 | 0.06 | 0 | 0.25 | 1.6
X | Q22 | 41600624.8 | 5274840.8 | 245 | 90 | 124.3381 | 47.6002 | 202 | 0 | 8.3 | 10.17 | 2.349 | 60.7 | 1258.96 | 1254.12 | 0.692 | 0.06 | 0.06 | 0 | 0.25 | 1.6
X | Q23 | 41600316.7 | 5274600.1 | 245 | 90 | 124.334 | 47.598 | 202 | 0 | 8.3 | 10.14 | 2.348 | 60.3 | 1256.35 | 1256.35 | 0.691 | 0.06 | 0.06 | 0.1 | 0.25 | 1.59
X | Q24 | 41599907 | 5274414.3 | 245 | 90 | 124.3285 | 47.5964 | 202 | 0 | 8.3 | 10.13 | 2.348 | 60 | 1254.75 | 1254.75 | 0.69 | 0.06 | 0.06 | 0 | 0.25 | 1.59
X | Q25 | 41599356 | 5274640.3 | 241.6 | 90 | 124.3212 | 47.5986 | 202 | 0.1 | 8.3 | 10.2 | 2.353 | 61.2 | 1262.29 | 1262.29 | 0.694 | 0.061 | 0.061 | 0.2 | 0.25 | 1.6
X | Q26 | 41599676.1 | 5274962.3 | 245 | 90 | 124.3255 | 47.6014 | 202 | 0.1 | 8.3 | 10.17 | 2.35 | 60.8 | 1259.99 | 1238.01 | 0.693 | 0.06 | 0.06 | 0.1 | 0.25 | 1.59
X | Q27 | 41599969.3 | 5275267.3 | 245 | 90 | 124.3295 | 47.6041 | 202 | 0 | 8.3 | 10.13 | 2.351 | 60 | 1256.06 | 1213.5 | 0.691 | 0.06 | 0.06 | 0 | 0.25 | 1.59
X | Q28 | 41600289.7 | 5275507.9 | 245 | 90 | 124.3338 | 47.6062 | 202 | 0.1 | 8.3 | 10.1 | 2.349 | 59.3 | 1253.23 | 1176.1 | 0.689 | 0.059 | 0.064 | 0.1 | 0.25 | 1.58
X | Q29 | 41600492 | 5275856.3 | 245 | 90 | 124.3366 | 47.6093 | 202 | 0 | 8.3 | 10.08 | 2.353 | 59 | 1252.26 | 1057.48 | 0.688 | 0.059 | 0.083 | 0 | 0.25 | 1.58
X | Q30 | 41600724.4 | 5276200.2 | 245 | 90 | 124.3397 | 47.6124 | 202 | 0 | 8.3 | 10.07 | 2.353 | 58.8 | 1251.17 | 1092.4 | 0.688 | 0.059 | 0.075 | 0 | 0.25 | 1.57
X | Q31 | 41601125.6 | 5276769.8 | 245 | 90 | 124.3452 | 47.6174 | 202 | 0 | 8.3 | 10.06 | 2.356 | 58.6 | 1250.91 | 1154.49 | 0.688 | 0.059 | 0.064 | 0 | 0.24 | 1.57
X | Q32 | 41600927.3 | 5277285.2 | 245 | 90 | 124.3427 | 47.6221 | 202 | 0 | 8.3 | 10.04 | 2.356 | 58.4 | 1250.45 | 1167.85 | 0.688 | 0.059 | 0.065 | 0 | 0.24 | 1.56
X | Q33 | 41601143.6 | 5277610 | 245 | 90 | 124.3456 | 47.625 | 202 | 0 | 8.3 | 10.02 | 2.358 | 58 | 1247.98 | 1075.58 | 0.686 | 0.059 | 0.077 | 0 | 0.24 | 1.56
X | H1 | 41603228.3 | 5285527.3 | 225 | 70 | 124.3752 | 47.6958 | 202 | 0 | 8.3 | 9.16 | 2.367 | 44.5 | 634.39 | 608.76 | 0.581 | 0.063 | 0.064 | 0.1 | 0.25 | 1.44
X | H2 | 41602728.3 | 5284844.2 | 225 | 70 | 124.3684 | 47.6898 | 202 | 0 | 8.3 | 9.18 | 2.366 | 44.7 | 635.93 | 601.1 | 0.583 | 0.063 | 0.066 | 0 | 0.25 | 1.44
X | H3 | 41602182.4 | 5282614.9 | 225 | 70 | 124.3606 | 47.6698 | 202 | -0.1 | 8.3 | 9.3 | 2.361 | 46.6 | 646.42 | 632.62 | 0.592 | 0.063 | 0.064 | 0 | 0.25 | 1.46
X | H4 | 41601836.3 | 5282203.2 | 225 | 70 | 124.3559 | 47.6662 | 202 | 0 | 8.3 | 9.32 | 2.359 | 47 | 648.66 | 623.72 | 0.594 | 0.064 | 0.065 | 0 | 0.25 | 1.46
X | H5 | 41601485.4 | 5281735 | 225 | 70 | 124.3511 | 47.662 | 202 | 0 | 8.3 | 9.35 | 2.356 | 47.4 | 650.82 | 628.43 | 0.596 | 0.065 | 0.065 | 0 | 0.25 | 1.46
X | H6 | 41601138.8 | 5281280.9 | 225 | 70 | 124.3464 | 47.658 | 202 | 0 | 8.3 | 9.37 | 2.356 | 47.7 | 652.56 | 627.08 | 0.598 | 0.064 | 0.065 | 0 | 0.25 | 1.47
X | H7 | 41600801.1 | 5280828.8 | 225 | 70 | 124.3418 | 47.654 | 202 | 0 | 8.3 | 9.39 | 2.356 | 48 | 654.06 | 629.45 | 0.599 | 0.064 | 0.065 | 0 | 0.24 | 1.47
X | H8 | 41600465 | 5280384.3 | 225 | 70 | 124.3372 | 47.65 | 202 | 0 | 8.3 | 9.4 | 2.356 | 48.2 | 655.1 | 632.52 | 0.6 | 0.064 | 0.064 | 0 | 0.24 | 1.47
X | H9 | 41600124.9 | 5279936.5 | 225 | 70 | 124.3326 | 47.6461 | 202 | 0 | 8.3 | 9.41 | 2.359 | 48.3 | 655.69 | 627.28 | 0.601 | 0.063 | 0.064 | 0 | 0.24 | 1.47
X | H10 | 41599803.4 | 5279500.3 | 225 | 70 | 124.3282 | 47.6422 | 202 | 0 | 8.3 | 9.42 | 2.359 | 48.5 | 656.69 | 636.1 | 0.602 | 0.063 | 0.063 | 0 | 0.24 | 1.47
X | H11 | 41599455.9 | 5279042.4 | 225 | 70 | 124.3235 | 47.6381 | 202 | 0 | 8.3 | 9.44 | 2.358 | 48.7 | 657.77 | 634.55 | 0.603 | 0.063 | 0.064 | 0 | 0.24 | 1.47
X | H12 | 41599123.4 | 5278601.8 | 225 | 70 | 124.319 | 47.6342 | 202 | 0.1 | 8.3 | 9.45 | 2.357 | 49 | 659.41 | 637.42 | 0.604 | 0.063 | 0.064 | 0 | 0.24 | 1.47
X | H13 | 41598786.8 | 5278157.3 | 225 | 70 | 124.3144 | 47.6303 | 202 | 0 | 8.3 | 9.49 | 2.354 | 49.5 | 661.77 | 638.21 | 0.606 | 0.064 | 0.064 | 0 | 0.24 | 1.48
X | H14 | 41598451.1 | 5277709 | 225 | 70 | 124.3098 | 47.6263 | 202 | 0 | 8.3 | 9.53 | 2.351 | 50.3 | 665.19 | 645.26 | 0.609 | 0.064 | 0.064 | 0 | 0.24 | 1.49
X | H15 | 41598110.2 | 5277264.3 | 225 | 70 | 124.3052 | 47.6223 | 202 | 0 | 8.3 | 9.58 | 2.351 | 51 | 668.05 | 644.61 | 0.612 | 0.063 | 0.064 | 0 | 0.24 | 1.49
X | H16 | 41597718.5 | 5276714.4 | 225 | 70 | 124.2999 | 47.6174 | 202 | 0 | 8.3 | 9.63 | 2.352 | 51.7 | 671.21 | 671.21 | 0.615 | 0.063 | 0.063 | 0 | 0.24 | 1.5
X | H17 | 41603264.1 | 5284285.8 | 225 | 70 | 124.3754 | 47.6847 | 202 | 0.1 | 8.3 | 9.14 | 2.371 | 44.1 | 632.94 | 611.31 | 0.58 | 0.064 | 0.066 | -0.1 | 0.26 | 1.43
X | H18 | 41603662 | 5284808.4 | 225 | 70 | 124.3808 | 47.6893 | 202 | 0.1 | 8.3 | 9.07 | 2.365 | 43.1 | 626.76 | 595.55 | 0.574 | 0.066 | 0.068 | 0 | 0.26 | 1.42
X | H19 | 41604066.7 | 5285335.5 | 225.6 | 70 | 124.3864 | 47.694 | 202 | 0.1 | 8.3 | 9.02 | 2.367 | 42.5 | 623.15 | 594.58 | 0.571 | 0.066 | 0.068 | 0.1 | 0.26 | 1.41
X | H20 | 41602228.3 | 5284181.5 | 225 | 70 | 124.3616 | 47.6839 | 202 | -0.1 | 8.3 | 9.2 | 2.362 | 45.1 | 637.94 | 583.18 | 0.585 | 0.064 | 0.071 | 0 | 0.25 | 1.44
X | H21 | 41601352.8 | 5284369.5 | 225 | 70 | 124.35 | 47.6857 | 202 | 0 | 8.3 | 9.18 | 2.364 | 44.7 | 635.55 | 608.29 | 0.582 | 0.061 | 0.064 | 0 | 0.24 | 1.44
X | H22 | 41601613.1 | 5282790.1 | 225 | 70 | 124.3531 | 47.6715 | 202 | 0 | 8.3 | 9.27 | 2.361 | 46.2 | 644.16 | 600.24 | 0.59 | 0.064 | 0.068 | 0 | 0.25 | 1.45
X | H23 | 41601938 | 5283223.9 | 225 | 70 | 124.3575 | 47.6753 | 202 | 0 | 8.3 | 9.26 | 2.36 | 46 | 643.02 | 592.77 | 0.589 | 0.064 | 0.069 | 0 | 0.25 | 1.45
X | H24 | 41601235.8 | 5282296.7 | 225 | 70 | 124.3479 | 47.6671 | 202 | 0 | 8.3 | 9.3 | 2.361 | 46.6 | 646.38 | 594.76 | 0.592 | 0.062 | 0.067 | 0 | 0.25 | 1.46
X | H25 | 41600918.9 | 5281870.8 | 225 | 70 | 124.3436 | 47.6633 | 202 | 0 | 8.3 | 9.32 | 2.358 | 46.9 | 648.41 | 598.96 | 0.594 | 0.062 | 0.066 | 0 | 0.24 | 1.46
X | H26 | 41600574.1 | 5281407.7 | 225 | 70 | 124.3389 | 47.6592 | 202 | 0 | 8.3 | 9.33 | 2.358 | 47.1 | 649.46 | 599.55 | 0.595 | 0.061 | 0.066 | 0 | 0.24 | 1.46
X | H27 | 41600234.2 | 5280951.1 | 225 | 70 | 124.3343 | 47.6552 | 202 | 0 | 8.3 | 9.34 | 2.356 | 47.2 | 650.29 | 602.35 | 0.596 | 0.062 | 0.066 | 0 | 0.24 | 1.46
X | H28 | 41599899.5 | 5280513.5 | 225 | 70 | 124.3298 | 47.6513 | 202 | 0 | 8.3 | 9.36 | 2.356 | 47.5 | 651.73 | 605.37 | 0.597 | 0.062 | 0.066 | 0 | 0.24 | 1.46
X | H29 | 41599556.3 | 5280063.4 | 225 | 70 | 124.3251 | 47.6473 | 202 | 0 | 8.3 | 9.38 | 2.356 | 47.8 | 652.95 | 605.34 | 0.598 | 0.063 | 0.067 | 0 | 0.24 | 1.46
X | H30 | 41599220 | 5279621.2 | 225 | 70 | 124.3205 | 47.6434 | 202 | 0 | 8.3 | 9.4 | 2.357 | 48.2 | 655.12 | 604.66 | 0.6 | 0.063 | 0.068 | 0 | 0.25 | 1.47
X | H31 | 41598884.4 | 5279166.8 | 225 | 70 | 124.3159 | 47.6393 | 202 | 0 | 8.3 | 9.45 | 2.355 | 48.9 | 658.57 | 608.79 | 0.604 | 0.062 | 0.068 | 0 | 0.25 | 1.47
X | H32 | 41598556.6 | 5278730.1 | 225 | 70 | 124.3115 | 47.6354 | 202 | 0 | 8.3 | 9.49 | 2.351 | 49.6 | 661.63 | 635.65 | 0.606 | 0.062 | 0.064 | 0.1 | 0.24 | 1.48
X | H33 | 41603741.2 | 5286196.9 | 225.6 | 70 | 124.3822 | 47.7018 | 202 | 0 | 8.3 | 9.07 | 2.365 | 43.2 | 626.99 | 602.97 | 0.575 | 0.063 | 0.065 | 0.1 | 0.26 | 1.42
X | H34 | 41604250.4 | 5286872.5 | 225 | 70 | 124.3892 | 47.7078 | 202 | 0 | 8.3 | 9.02 | 2.363 | 42.5 | 622.63 | 595.56 | 0.571 | 0.064 | 0.066 | 0 | 0.26 | 1.41
X | H35 | 41605620.1 | 5287366.3 | 225 | 70 | 124.4075 | 47.712 | 202 | -0.2 | 8.3 | 9 | 2.363 | 42.1 | 620.42 | 610.53 | 0.568 | 0.062 | 0.062 | 0.2 | 0.24 | 1.4
X | H36 | 41604275.6 | 5288215.8 | 225 | 70 | 124.3898 | 47.7198 | 202 | 0.1 | 8.3 | 9 | 2.362 | 42.1 | 620.54 | 588.69 | 0.569 | 0.064 | 0.067 | 0 | 0.25 | 1.41
X | H37 | 41606173.9 | 5287959.8 | 230 | 70 | 124.4151 | 47.7172 | 202 | -0.1 | 8.3 | 9.08 | 2.362 | 43.3 | 627.46 | 618.97 | 0.575 | 0.058 | 0.058 | 0.1 | 0.23 | 1.42
X | H38 | 41602370 | 5285713.5 | 225 | 70 | 124.3638 | 47.6976 | 202 | -0.1 | 8.3 | 9.11 | 2.361 | 43.7 | 629.76 | 606.93 | 0.577 | 0.062 | 0.064 | 0.1 | 0.25 | 1.43
X | H39 | 41602877.2 | 5286378 | 225 | 70 | 124.3708 | 47.7035 | 202 | 0 | 8.3 | 9.07 | 2.361 | 43.2 | 626.71 | 603.31 | 0.574 | 0.062 | 0.064 | 0 | 0.26 | 1.42
X | H40 | 41603386.4 | 5287052.2 | 225 | 70 | 124.3777 | 47.7095 | 202 | 0 | 8.3 | 9.05 | 2.362 | 42.8 | 624.49 | 599.22 | 0.572 | 0.064 | 0.066 | 0 | 0.26 | 1.42
X | H41 | 41603893 | 5287722.2 | 225 | 70 | 124.3846 | 47.7155 | 202 | 0 | 8.3 | 9 | 2.363 | 42.2 | 620.72 | 594.9 | 0.569 | 0.065 | 0.067 | 0 | 0.26 | 1.41
X | H42 | 41601053 | 5286711.8 | 225 | 70 | 124.3465 | 47.7068 | 202 | 0 | 8.3 | 9 | 2.361 | 42.2 | 621.35 | 584.51 | 0.569 | 0.063 | 0.064 | 0 | 0.26 | 1.4
X | H43 | 41603032 | 5287901.6 | 225 | 70 | 124.3732 | 47.7172 | 202 | 0.1 | 8.3 | 8.98 | 2.361 | 41.9 | 619.05 | 592.54 | 0.567 | 0.063 | 0.065 | 0 | 0.26 | 1.41
X | H44 | 41601488.5 | 5285883 | 225 | 70 | 124.3521 | 47.6993 | 202 | 0 | 8.3 | 9.08 | 2.363 | 43.3 | 627.33 | 607.72 | 0.575 | 0.062 | 0.064 | 0 | 0.25 | 1.42
X | H45 | 41602176.4 | 5288084.6 | 225 | 70 | 124.3618 | 47.719 | 202 | 0 | 8.3 | 8.98 | 2.36 | 41.8 | 619 | 560.12 | 0.567 | 0.062 | 0.069 | 0.1 | 0.25 | 1.4
X | H46 | 41601860.3 | 5285034.3 | 225 | 70 | 124.3569 | 47.6916 | 202 | 0 | 8.3 | 9.14 | 2.364 | 44.2 | 632.54 | 605.83 | 0.58 | 0.061 | 0.064 | 0 | 0.24 | 1.43
X | H47 | 41602028.9 | 5286571.8 | 225 | 70 | 124.3595 | 47.7054 | 202 | 0 | 8.3 | 9.06 | 2.363 | 43 | 625.87 | 607.16 | 0.573 | 0.062 | 0.063 | 0 | 0.26 | 1.42
X | H48 | 41601812.1 | 5287292.9 | 225 | 70 | 124.3568 | 47.7119 | 202 | 0 | 8.3 | 9.01 | 2.363 | 42.3 | 621.71 | 597.45 | 0.57 | 0.062 | 0.064 | 0.1 | 0.25 | 1.41
X | H49 | 41604767.3 | 5287538 | 225.1 | 70 | 124.3962 | 47.7137 | 202 | 0 | 8.3 | 8.91 | 2.358 | 40.9 | 613.04 | 588.84 | 0.562 | 0.065 | 0.067 | 0.2 | 0.26 | 1.39
X | H50 | 41600643.3 | 5286062.8 | 225 | 70 | 124.3409 | 47.7011 | 202 | -0.1 | 8.3 | 9.02 | 2.363 | 42.4 | 622.24 | 614.88 | 0.57 | 0.063 | 0.064 | 0 | 0.25 | 1.4
X | H51 | 41600085.2 | 5285357 | 225 | 70 | 124.3333 | 47.6948 | 202 | 0 | 8.3 | 9.06 | 2.366 | 42.8 | 625.17 | 614.45 | 0.573 | 0.063 | 0.063 | 0 | 0.26 | 1.41
X | H52 | 41600690.2 | 5282440.7 | 225 | 70 | 124.3407 | 47.6685 | 202 | 0 | 8.3 | 9.27 | 2.361 | 46.1 | 643.87 | 593.17 | 0.59 | 0.061 | 0.066 | 0 | 0.25 | 1.45
X | H53 | 41600355.9 | 5281992.2 | 225 | 70 | 124.3362 | 47.6645 | 202 | 0 | 8.3 | 9.29 | 2.361 | 46.4 | 645.62 | 598.26 | 0.592 | 0.061 | 0.066 | 0 | 0.24 | 1.45
X | H54 | 41605128.9 | 5288020.1 | 223.8 | 70 | 124.4011 | 47.7179 | 202 | -0.3 | 8.3 | 8.85 | 2.358 | 40.2 | 607.83 | 577.2 | 0.557 | 0.065 | 0.067 | 0.1 | 0.26 | 1.38
X | H55 | 41598660.3 | 5279740.4 | 225 | 70 | 124.3131 | 47.6445 | 202 | 0 | 8.3 | 9.39 | 2.356 | 48 | 654.15 | 622.38 | 0.599 | 0.063 | 0.064 | 0 | 0.25 | 1.47
X | H56 | 41600003.4 | 5281526.5 | 225 | 70 | 124.3314 | 47.6604 | 202 | 0 | 8.3 | 9.31 | 2.358 | 46.7 | 647.24 | 596.61 | 0.593 | 0.061 | 0.066 | 0 | 0.24 | 1.46
X | H57 | 41599675.3 | 5281087 | 225 | 70 | 124.3269 | 47.6565 | 202 | 0 | 8.3 | 9.33 | 2.357 | 47.1 | 649.11 | 599.89 | 0.595 | 0.062 | 0.066 | 0 | 0.24 | 1.46
X | H58 | 41598323.5 | 5279289.7 | 225 | 70 | 124.3085 | 47.6405 | 202 | 0 | 8.3 | 9.43 | 2.353 | 48.7 | 656.77 | 650.95 | 0.602 | 0.062 | 0.062 | 0 | 0.25 | 1.47
X | H59 | 41598994.6 | 5280188.2 | 225 | 70 | 124.3176 | 47.6485 | 202 | 0.1 | 8.3 | 9.35 | 2.355 | 47.5 | 651.42 | 605.88 | 0.597 | 0.063 | 0.066 | 0 | 0.25 | 1.46
X | H60 | 41601027.7 | 5282882.8 | 225 | 70 | 124.3453 | 47.6724 | 202 | 0 | 8.3 | 9.26 | 2.362 | 46 | 643.19 | 595.46 | 0.589 | 0.061 | 0.066 | 0.1 | 0.25 | 1.45
X | H61 | 41599575.8 | 5284693 | 225 | 70 | 124.3264 | 47.6889 | 202 | 0 | 8.3 | 9.08 | 2.365 | 43.3 | 627.65 | 626.27 | 0.575 | 0.063 | 0.063 | 0 | 0.25 | 1.42
X | H62 | 41600993.7 | 5285213.5 | 225 | 70 | 124.3454 | 47.6934 | 202 | 0 | 8.3 | 9.08 | 2.364 | 43.3 | 627.61 | 620.2 | 0.575 | 0.063 | 0.064 | 0 | 0.26 | 1.42
X | H63 | 41599331.1 | 5280627.5 | 225 | 70 | 124.3222 | 47.6524 | 202 | 0.1 | 8.3 | 9.34 | 2.356 | 47.3 | 650.36 | 602.69 | 0.596 | 0.063 | 0.067 | 0 | 0.24 | 1.46
X | H64 | 41602529.4 | 5287233.4 | 225 | 70 | 124.3663 | 47.7113 | 202 | 0 | 8.3 | 9.02 | 2.363 | 42.4 | 622.32 | 597.49 | 0.57 | 0.062 | 0.064 | 0 | 0.26 | 1.41
X | H65 | 41599218.5 | 5285538.2 | 225 | 70 | 124.3218 | 47.6966 | 202 | 0 | 8.3 | 9.07 | 2.369 | 43 | 626.47 | 626.29 | 0.574 | 0.064 | 0.064 | 0.1 | 0.25 | 1.41
X | H66 | 41599778.9 | 5286248.3 | 225 | 70 | 124.3295 | 47.7029 | 202 | 0.1 | 8.3 | 9.03 | 2.367 | 42.4 | 623.05 | 616.5 | 0.571 | 0.063 | 0.063 | 0 | 0.25 | 1.41
X | H67 | 41603544.3 | 5288579.4 | 226.7 | 70 | 124.3802 | 47.7232 | 202 | -0.1 | 8.3 | 8.97 | 2.361 | 41.7 | 617.96 | 592.29 | 0.566 | 0.063 | 0.065 | 0 | 0.26 | 1.4
X | A1 | 41605678 | 5280561 | 245 | 90 | 124.4067 | 47.6508 | 202 | 0 | 8.3 | 9.8 | 2.349 | 54.5 | 1223.61 | 1223.61 | 0.673 | 0.06 | 0.06 | 0 | 0.26 | 1.54
X | A2 | 41606028 | 5280647.8 | 245.7 | 90 | 124.4113 | 47.6515 | 202 | 0 | 8.3 | 9.82 | 2.348 | 54.9 | 1225.52 | 1225.52 | 0.674 | 0.059 | 0.059 | 0 | 0.25 | 1.54
X | A3 | 41606373.1 | 5280733.4 | 248.1 | 90 | 124.416 | 47.6522 | 202 | 0 | 8.3 | 9.82 | 2.348 | 54.9 | 1225.55 | 1225.55 | 0.674 | 0.058 | 0.058 | -0.2 | 0.25 | 1.54
X | A4 | 41607045.5 | 5280900.2 | 245 | 90 | 124.4249 | 47.6536 | 202 | -0.1 | 8.3 | 9.73 | 2.344 | 53.5 | 1215.28 | 1215.28 | 0.668 | 0.058 | 0.058 | 0 | 0.25 | 1.52
X | A5 | 41606706 | 5280815.9 | 245.4 | 90 | 124.4204 | 47.6529 | 202 | -0.1 | 8.3 | 9.77 | 2.345 | 54.1 | 1219.39 | 1219.39 | 0.67 | 0.058 | 0.058 | 0 | 0.25 | 1.53
X | A6 | 41607725 | 5281068.7 | 245 | 90 | 124.434 | 47.655 | 202 | 0 | 8.3 | 9.7 | 2.344 | 52.9 | 1212.22 | 1212.22 | 0.666 | 0.057 | 0.057 | 0.1 | 0.25 | 1.52
X | A7 | 41607383.9 | 5280984.1 | 245 | 90 | 124.4295 | 47.6543 | 202 | 0 | 8.3 | 9.72 | 2.346 | 53.2 | 1213.78 | 1213.78 | 0.667 | 0.058 | 0.058 | 0.1 | 0.25 | 1.52
X | A8 | 41609105.2 | 5281411 | 245 | 90 | 124.4525 | 47.6579 | 202 | 0 | 8.3 | 9.63 | 2.344 | 51.7 | 1204.72 | 1204.72 | 0.662 | 0.058 | 0.058 | 0.1 | 0.26 | 1.51
X | A9 | 41608071.8 | 5281154.7 | 245 | 90 | 124.4387 | 47.6557 | 202 | 0 | 8.3 | 9.68 | 2.348 | 52.4 | 1209.08 | 1209.08 | 0.665 | 0.057 | 0.057 | 0.1 | 0.25 | 1.52
X | A10 | 41608414 | 5281239.6 | 246 | 90 | 124.4432 | 47.6564 | 202 | 0 | 8.3 | 9.66 | 2.348 | 52.1 | 1207.08 | 1207.08 | 0.664 | 0.057 | 0.057 | 0.1 | 0.25 | 1.52
X | A11 | 41608758.6 | 5281325 | 245.3 | 90 | 124.4478 | 47.6571 | 202 | 0.1 | 8.3 | 9.65 | 2.346 | 52 | 1206.61 | 1206.61 | 0.663 | 0.057 | 0.057 | 0.1 | 0.25 | 1.51
X | A12 | 41609445.2 | 5281495.3 | 245 | 90 | 124.457 | 47.6586 | 202 | 0 | 8.3 | 9.62 | 2.343 | 51.6 | 1203.42 | 1203.42 | 0.662 | 0.058 | 0.058 | 0 | 0.25 | 1.51
X | A13 | 41609787 | 5281580.1 | 245 | 90 | 124.4616 | 47.6593 | 202 | -0.1 | 8.3 | 9.63 | 2.347 | 51.7 | 1204.25 | 1204.25 | 0.662 | 0.058 | 0.058 | 0.1 | 0.25 | 1.51
X | A14 | 41610127.8 | 5281664.6 | 247.8 | 90 | 124.4661 | 47.66 | 202 | 0 | 8.3 | 9.68 | 2.348 | 52.4 | 1209.17 | 1209.17 | 0.665 | 0.057 | 0.057 | 0.1 | 0.25 | 1.51
X | A15 | 41610470.5 | 5281749.8 | 246.9 | 90 | 124.4707 | 47.6607 | 202 | -0.1 | 8.3 | 9.61 | 2.342 | 51.5 | 1203.02 | 1203.02 | 0.661 | 0.057 | 0.057 | -0.1 | 0.26 | 1.5
X | A16 | 41610810.4 | 5281833.8 | 245 | 90 | 124.4753 | 47.6614 | 202 | 0 | 8.3 | 9.58 | 2.347 | 50.8 | 1198.28 | 1198.28 | 0.659 | 0.058 | 0.058 | 0 | 0.25 | 1.5
X | A17 | 41611160.2 | 5281917.9 | 245 | 90 | 124.48 | 47.6621 | 202 | 0 | 8.3 | 9.54 | 2.344 | 50.3 | 1193.37 | 1193.37 | 0.656 | 0.058 | 0.058 | 0 | 0.25 | 1.49
X | A18 | 41602579 | 5281923.7 | 245 | 90 | 124.3657 | 47.6635 | 202 | 0 | 8.3 | 9.83 | 2.357 | 54.8 | 1228.53 | 1213.43 | 0.675 | 0.057 | 0.058 | 0 | 0.25 | 1.53
X | A19 | 41602925 | 5282000.9 | 245 | 90 | 124.3704 | 47.6642 | 202 | 0 | 8.3 | 9.8 | 2.358 | 54.3 | 1224.9 | 1205.85 | 0.674 | 0.057 | 0.058 | 0 | 0.26 | 1.53
X | A20 | 41603260 | 5282066.9 | 245 | 90 | 124.3748 | 47.6647 | 202 | 0 | 8.3 | 9.8 | 2.357 | 54.2 | 1224.35 | 1200.3 | 0.673 | 0.058 | 0.058 | 0 | 0.25 | 1.53
X | A21 | 41603946.6 | 5282212.1 | 245 | 90 | 124.384 | 47.6659 | 202 | 0 | 8.3 | 9.79 | 2.358 | 54.1 | 1223.56 | 1193.12 | 0.673 | 0.058 | 0.06 | 0 | 0.25 | 1.53
X | A22 | 41603606.7 | 5282136.2 | 245 | 90 | 124.3795 | 47.6653 | 202 | 0 | 8.3 | 9.8 | 2.358 | 54.3 | 1224.95 | 1195.32 | 0.674 | 0.058 | 0.059 | 0 | 0.25 | 1.53
X | A23 | 41604640.6 | 5282353.2 | 245 | 90 | 124.3933 | 47.6671 | 202 | 0 | 8.3 | 9.72 | 2.356 | 53 | 1216.41 | 1177.8 | 0.669 | 0.058 | 0.06 | 0 | 0.25 | 1.52
X | A24 | 41604301.3 | 5282285.2 | 245 | 90 | 124.3888 | 47.6665 | 202 | 0 | 8.3 | 9.76 | 2.355 | 53.6 | 1220.05 | 1185.67 | 0.671 | 0.058 | 0.06 | 0 | 0.25 | 1.52
X | A25 | 41604977.3 | 5282424.7 | 247.4 | 90 | 124.3978 | 47.6677 | 202 | -0.1 | 8.3 | 9.75 | 2.356 | 53.5 | 1219.52 | 1175.83 | 0.67 | 0.058 | 0.061 | 0.2 | 0.25 | 1.52
X | A26 | 41605332.6 | 5282496.2 | 246.6 | 90 | 124.4025 | 47.6682 | 202 | -0.1 | 8.3 | 9.7 | 2.351 | 52.8 | 1214.53 | 1165.01 | 0.668 | 0.059 | 0.062 | -0.1 | 0.25 | 1.51
X | A27 | 41605677.8 | 5282570.2 | 245 | 90 | 124.4071 | 47.6689 | 202 | 0 | 8.3 | 9.71 | 2.353 | 52.8 | 1214.84 | 1160.86 | 0.668 | 0.059 | 0.062 | 0 | 0.26 | 1.51
X | A28 | 41606027.1 | 5282641.7 | 245 | 90 | 124.4118 | 47.6694 | 202 | 0 | 8.3 | 9.73 | 2.356 | 53.3 | 1217.31 | 1160.39 | 0.669 | 0.059 | 0.062 | 0 | 0.26 | 1.52
X | A29 | 41606374.3 | 5282713.2 | 245 | 90 | 124.4164 | 47.67 | 202 | 0 | 8.3 | 9.75 | 2.354 | 53.4 | 1218.04 | 1160.05 | 0.67 | 0.059 | 0.062 | 0 | 0.26 | 1.52
X | A30 | 41606721.1 | 5282785.5 | 245 | 90 | 124.4211 | 47.6706 | 202 | 0 | 8.3 | 9.74 | 2.35 | 53.5 | 1217.88 | 1158.18 | 0.67 | 0.059 | 0.062 | 0 | 0.25 | 1.52
X | A31 | 41607422.7 | 5282930.7 | 245 | 90 | 124.4305 | 47.6718 | 202 | 0 | 8.3 | 9.72 | 2.347 | 53 | 1214.21 | 1153.33 | 0.668 | 0.057 | 0.061 | 0 | 0.25 | 1.52
X | A32 | 41607065.9 | 5282856 | 245 | 90 | 124.4257 | 47.6712 | 202 | 0 | 8.3 | 9.73 | 2.346 | 53.4 | 1216.81 | 1155.76 | 0.669 | 0.058 | 0.062 | 0 | 0.25 | 1.52
X | A33 | 41607767.1 | 5283003.5 | 245 | 90 | 124.4351 | 47.6724 | 202 | 0 | 8.3 | 9.67 | 2.346 | 52.3 | 1208.48 | 1146.42 | 0.664 | 0.057 | 0.061 | 0 | 0.25 | 1.51

## 225
工程 : |  |  | sanxia-fuyu-chx-0424 (综合 9)
描述 : |  |  | 2020.03.28 一期+二期GW140-2.5 +周边风电场+发电量
投影系 : |  |  | Projection : Gauss Krueger (3 degree zones) - Zone 41 (121.5E - 124.5E) - XIAN 1980 (CHINA)
气象数据
测风点: |  |  | m0499
文件 : |  |  | 0499-20110701-20120701-90m-DZ-6.597m.tim
格式 : |  |  | TIMSIGMA 文件
扇区的步长: |  |  | 22.5
空气密度(千克/立方米): |  |  | 1.225
结果点 + 绘图
功率曲线: |  |  | FuYu GW93-1.5-13.wtg
风电场: |  |  | FuYu-140-2.5
尾流效应 : |  |  | TRUE
结果 : |  |  | 0226
0456
0676
0906
1126
1356
1576
1806
2026
2256
2476
2706
2926
3156
3376
3606
不考虑尾流效应的风电场总发电量： |  |  |  |  | 1052464.75 兆瓦小时/年
考虑尾流效应的风电场总发电量： |  |  |  |  | 974961.25 兆瓦小时/年
参考点处的平均风速： |  |  |  |  | 6.6 米/秒
风力发电机 | 标签 | X | Y | Z | H | 经度 | 纬度 | 风向(度) | 偏差(度) | 频率(%) | A (米/秒) | K | 能量密度(瓦特/平方米) | 发电量(兆瓦小时/年) | 考虑尾流效应的发电量(兆瓦小时/年) | 容量系数 (-) | 强风状态下的环境湍流强度 | 强风状态下的总体湍流强度 | 入流角(度) | 风切变指数 | 风加速因数
| m0499 | 41613445.6 | 5286469.9 | 250 | 90 | 124.5116 | 47.7026 | 225 | 0.1 | 6.58 | 7.52 | 2.118 | 21.3 | 368.65 | 360.92 | 0.426 | 0.046 | 0.048 | 0.1 | 0.24 | 1.46
| P0499_70 | 41613445.6 | 5286469.9 | 230 | 70 | 124.5116 | 47.7026 | 225 | 0.1 | 6.58 | 7.09 | 2.125 | 17.9 | 334.87 | 328.28 | 0.387 | 0.05 | 0.05 | 0.1 | 0.25 | 1.38
| P0499_80 | 41613445.6 | 5286469.9 | 240 | 80 | 124.5116 | 47.7026 | 225 | 0.1 | 6.58 | 7.32 | 2.123 | 19.7 | 352.77 | 346.4 | 0.407 | 0.047 | 0.048 | 0.1 | 0.25 | 1.42
| P0499_90 | 41613445.6 | 5286469.9 | 250 | 90 | 124.5116 | 47.7026 | 225 | 0.1 | 6.58 | 7.52 | 2.118 | 21.3 | 368.65 | 360.92 | 0.426 | 0.046 | 0.048 | 0.1 | 0.24 | 1.46
| P0499_100 | 41613445.6 | 5286469.9 | 260 | 100 | 124.5116 | 47.7026 | 225 | 0.1 | 6.58 | 7.7 | 2.117 | 22.9 | 383.16 | 376.27 | 0.442 | 0.045 | 0.045 | 0.1 | 0.24 | 1.5
| P0499_110 | 41613445.6 | 5286469.9 | 270 | 110 | 124.5116 | 47.7026 | 225 | 0.1 | 6.58 | 7.89 | 2.114 | 24.5 | 396.05 | 388.87 | 0.457 | 0.043 | 0.044 | 0.1 | 0.23 | 1.53
| P0499_120 | 41613445.6 | 5286469.9 | 280 | 120 | 124.5116 | 47.7026 | 225 | 0.1 | 6.58 | 8.05 | 2.121 | 26 | 407.94 | 400.72 | 0.471 | 0.042 | 0.043 | 0.1 | 0.23 | 1.56
| P0499_130 | 41613445.6 | 5286469.9 | 290 | 130 | 124.5116 | 47.7026 | 225 | 0.1 | 6.58 | 8.19 | 2.118 | 27.4 | 418.58 | 411.3 | 0.483 | 0.041 | 0.041 | 0.1 | 0.23 | 1.59
| P0499_140 | 41613445.6 | 5286469.9 | 300 | 140 | 124.5116 | 47.7026 | 225 | 0.1 | 6.58 | 8.35 | 2.122 | 28.8 | 428.49 | 421.43 | 0.495 | 0.04 | 0.04 | 0.1 | 0.23 | 1.62
X | Q1 | 41605334.4 | 5280475.8 | 245 | 90 | 124.4021 | 47.6501 | 225 | 0 | 6.58 | 7.86 | 2.115 | 24.3 | 731.41 | 692.8 | 0.507 | 0.052 | 0.053 | 0 | 0.26 | 1.53
X | Q2 | 41604977.6 | 5280331.4 | 245 | 90 | 124.3973 | 47.6488 | 225 | 0 | 6.58 | 7.91 | 2.12 | 24.8 | 737.87 | 680 | 0.511 | 0.052 | 0.054 | 0 | 0.25 | 1.54
X | Q3 | 41604643.6 | 5280183.3 | 245 | 90 | 124.3928 | 47.6476 | 225 | 0 | 6.58 | 7.95 | 2.118 | 25.2 | 743.86 | 614 | 0.516 | 0.052 | 0.06 | 0 | 0.26 | 1.56
X | Q4 | 41604345.6 | 5279995.5 | 245 | 90 | 124.3888 | 47.6459 | 225 | 0 | 6.58 | 7.99 | 2.118 | 25.6 | 748.24 | 601.73 | 0.518 | 0.052 | 0.063 | 0 | 0.26 | 1.57
X | Q5 | 41604042.3 | 5279811.7 | 248.8 | 90 | 124.3847 | 47.6443 | 225 | 0 | 6.58 | 8.08 | 2.115 | 26.5 | 760.49 | 579.35 | 0.527 | 0.052 | 0.07 | 0 | 0.24 | 1.59
X | Q6 | 41603811.6 | 5279492.2 | 245 | 90 | 124.3816 | 47.6415 | 225 | 0 | 6.58 | 8.02 | 2.115 | 25.9 | 752.51 | 526.65 | 0.521 | 0.052 | 0.085 | 0 | 0.25 | 1.57
X | Q7 | 41603564.4 | 5279237.6 | 245 | 90 | 124.3782 | 47.6392 | 225 | 0 | 6.58 | 8.03 | 2.115 | 26 | 753.89 | 563.62 | 0.522 | 0.052 | 0.075 | 0 | 0.25 | 1.58
X | Q8 | 41603348 | 5278943.9 | 245 | 90 | 124.3753 | 47.6366 | 225 | 0 | 6.58 | 8.02 | 2.114 | 26 | 753.77 | 701.47 | 0.522 | 0.052 | 0.054 | 0.1 | 0.24 | 1.58
X | Q9 | 41602852.4 | 5279062.1 | 245 | 90 | 124.3687 | 47.6378 | 225 | 0 | 6.58 | 8.17 | 2.117 | 27.4 | 771 | 602.24 | 0.534 | 0.053 | 0.066 | 0 | 0.25 | 1.61
X | Q10 | 41602567.5 | 5278853.8 | 245 | 90 | 124.3649 | 47.6359 | 225 | 0 | 6.58 | 8.2 | 2.118 | 27.7 | 774.29 | 606.27 | 0.536 | 0.053 | 0.066 | 0 | 0.25 | 1.62
X | Q11 | 41602230.3 | 5278584.7 | 245 | 90 | 124.3603 | 47.6336 | 225 | 0 | 6.58 | 8.24 | 2.12 | 28.1 | 778.32 | 570.76 | 0.539 | 0.053 | 0.074 | 0 | 0.25 | 1.62
X | Q12 | 41601937.1 | 5278328.5 | 245 | 90 | 124.3564 | 47.6313 | 225 | 0 | 6.58 | 8.26 | 2.121 | 28.3 | 781.03 | 654.69 | 0.541 | 0.053 | 0.06 | 0 | 0.25 | 1.63
X | Q13 | 41601742.6 | 5277956.2 | 245 | 90 | 124.3537 | 47.628 | 225 | 0 | 6.58 | 8.26 | 2.12 | 28.3 | 780.52 | 678.24 | 0.541 | 0.053 | 0.058 | 0.1 | 0.25 | 1.63
X | Q14 | 41601597.9 | 5277600.3 | 245 | 90 | 124.3517 | 47.6248 | 225 | 0 | 6.58 | 8.23 | 2.12 | 28 | 777.55 | 745.29 | 0.539 | 0.053 | 0.054 | 0.1 | 0.24 | 1.62
X | Q15 | 41602296.8 | 5277242.4 | 245 | 90 | 124.3609 | 47.6215 | 225 | 0 | 6.58 | 7.99 | 2.114 | 25.7 | 749.11 | 630.25 | 0.519 | 0.052 | 0.059 | 0.1 | 0.25 | 1.56
X | Q16 | 41602303.1 | 5276795 | 245 | 90 | 124.3609 | 47.6175 | 225 | 0 | 6.58 | 7.95 | 2.119 | 25.2 | 743.28 | 674.9 | 0.515 | 0.053 | 0.056 | 0 | 0.25 | 1.54
X | Q17 | 41601734.2 | 5276938.8 | 245 | 90 | 124.3533 | 47.6188 | 225 | 0 | 6.58 | 8.07 | 2.112 | 26.4 | 758.83 | 688.28 | 0.526 | 0.052 | 0.054 | 0 | 0.24 | 1.57
X | Q18 | 41601702.9 | 5276537.4 | 245 | 90 | 124.3528 | 47.6152 | 225 | 0 | 6.58 | 8.02 | 2.116 | 26 | 753.16 | 699.09 | 0.522 | 0.052 | 0.054 | 0 | 0.25 | 1.56
X | Q19 | 41601502.9 | 5275734 | 245 | 90 | 124.35 | 47.6081 | 225 | 0 | 6.58 | 8.02 | 2.116 | 25.9 | 753.05 | 547.94 | 0.522 | 0.053 | 0.078 | 0 | 0.25 | 1.55
X | Q20 | 41601217.7 | 5275429.1 | 245 | 90 | 124.3461 | 47.6054 | 225 | 0 | 6.58 | 8.05 | 2.118 | 26.2 | 756.49 | 547.48 | 0.524 | 0.052 | 0.08 | 0 | 0.25 | 1.56
X | Q21 | 41600935.1 | 5275142.9 | 245 | 90 | 124.3423 | 47.6028 | 225 | 0 | 6.58 | 8.08 | 2.115 | 26.5 | 759.44 | 562.42 | 0.526 | 0.053 | 0.073 | 0 | 0.25 | 1.56
X | Q22 | 41600624.8 | 5274840.8 | 245 | 90 | 124.3381 | 47.6002 | 225 | 0 | 6.58 | 8.1 | 2.117 | 26.7 | 762.39 | 590.09 | 0.528 | 0.053 | 0.066 | 0.1 | 0.25 | 1.57
X | Q23 | 41600316.7 | 5274600.1 | 245 | 90 | 124.334 | 47.598 | 225 | 0 | 6.58 | 8.11 | 2.118 | 26.8 | 764.05 | 736.19 | 0.53 | 0.053 | 0.053 | 0.1 | 0.25 | 1.57
X | Q24 | 41599907 | 5274414.3 | 245 | 90 | 124.3285 | 47.5964 | 225 | 0 | 6.58 | 8.14 | 2.121 | 27 | 766.76 | 766.76 | 0.531 | 0.054 | 0.054 | 0 | 0.25 | 1.57
X | Q25 | 41599356 | 5274640.3 | 241.6 | 90 | 124.3212 | 47.5986 | 225 | 0.1 | 6.58 | 8.23 | 2.122 | 28 | 777.86 | 777.86 | 0.539 | 0.055 | 0.055 | 0.2 | 0.25 | 1.6
X | Q26 | 41599676.1 | 5274962.3 | 245 | 90 | 124.3255 | 47.6014 | 225 | 0 | 6.58 | 8.23 | 2.121 | 28 | 777.36 | 585.06 | 0.539 | 0.054 | 0.07 | 0.1 | 0.25 | 1.6
X | Q27 | 41599969.3 | 5275267.3 | 245 | 90 | 124.3295 | 47.6041 | 225 | 0 | 6.58 | 8.2 | 2.119 | 27.7 | 774.55 | 572.3 | 0.537 | 0.054 | 0.075 | 0 | 0.25 | 1.6
X | Q28 | 41600289.7 | 5275507.9 | 245 | 90 | 124.3338 | 47.6062 | 225 | 0 | 6.58 | 8.16 | 2.118 | 27.3 | 770.15 | 613.26 | 0.534 | 0.053 | 0.066 | 0.1 | 0.25 | 1.59
X | Q29 | 41600492 | 5275856.3 | 245 | 90 | 124.3366 | 47.6093 | 225 | 0 | 6.58 | 8.18 | 2.118 | 27.5 | 771.57 | 632.92 | 0.535 | 0.053 | 0.064 | 0 | 0.25 | 1.6
X | Q30 | 41600724.4 | 5276200.2 | 245 | 90 | 124.3397 | 47.6124 | 225 | 0 | 6.58 | 8.18 | 2.117 | 27.5 | 771.69 | 625.42 | 0.535 | 0.053 | 0.067 | 0 | 0.25 | 1.6
X | Q31 | 41601125.6 | 5276769.8 | 245 | 90 | 124.3452 | 47.6174 | 225 | 0 | 6.58 | 8.19 | 2.117 | 27.6 | 772.77 | 682.46 | 0.535 | 0.053 | 0.057 | 0 | 0.24 | 1.61
X | Q32 | 41600927.3 | 5277285.2 | 245 | 90 | 124.3427 | 47.6221 | 225 | 0 | 6.58 | 8.32 | 2.119 | 29 | 788.57 | 785.33 | 0.546 | 0.054 | 0.054 | 0 | 0.24 | 1.64
X | Q33 | 41601143.6 | 5277610 | 245 | 90 | 124.3456 | 47.625 | 225 | 0 | 6.58 | 8.31 | 2.119 | 28.9 | 787.4 | 637.71 | 0.546 | 0.054 | 0.065 | 0 | 0.24 | 1.64
X | H1 | 41603228.3 | 5285527.3 | 225 | 70 | 124.3752 | 47.6958 | 225 | 0 | 6.58 | 7.42 | 2.126 | 20.5 | 360.83 | 325.98 | 0.417 | 0.054 | 0.057 | 0.1 | 0.25 | 1.44
X | H2 | 41602728.3 | 5284844.2 | 225 | 70 | 124.3684 | 47.6898 | 225 | 0 | 6.58 | 7.45 | 2.133 | 20.8 | 362.36 | 326.06 | 0.419 | 0.055 | 0.058 | 0 | 0.25 | 1.45
X | H3 | 41602182.4 | 5282614.9 | 225 | 70 | 124.3606 | 47.6698 | 225 | 0 | 6.58 | 7.62 | 2.119 | 22.4 | 378.19 | 301.91 | 0.437 | 0.056 | 0.067 | 0 | 0.25 | 1.49
X | H4 | 41601836.3 | 5282203.2 | 225 | 70 | 124.3559 | 47.6662 | 225 | 0 | 6.58 | 7.67 | 2.122 | 22.7 | 380.93 | 317.78 | 0.44 | 0.056 | 0.064 | 0 | 0.25 | 1.5
X | H5 | 41601485.4 | 5281735 | 225 | 70 | 124.3511 | 47.662 | 225 | 0 | 6.58 | 7.71 | 2.121 | 23.1 | 384.18 | 317.66 | 0.444 | 0.055 | 0.063 | 0 | 0.25 | 1.51
X | H6 | 41601138.8 | 5281280.9 | 225 | 70 | 124.3464 | 47.658 | 225 | 0 | 6.58 | 7.75 | 2.124 | 23.5 | 387.2 | 322.02 | 0.447 | 0.055 | 0.063 | 0.1 | 0.24 | 1.52
X | H7 | 41600801.1 | 5280828.8 | 225 | 70 | 124.3418 | 47.654 | 225 | 0 | 6.58 | 7.79 | 2.124 | 23.8 | 389.6 | 322.72 | 0.45 | 0.055 | 0.064 | 0.1 | 0.24 | 1.53
X | H8 | 41600465 | 5280384.3 | 225 | 70 | 124.3372 | 47.65 | 225 | 0 | 6.58 | 7.82 | 2.122 | 24 | 391.69 | 324.65 | 0.452 | 0.055 | 0.064 | 0 | 0.24 | 1.54
X | H9 | 41600124.9 | 5279936.5 | 225 | 70 | 124.3326 | 47.6461 | 225 | 0 | 6.58 | 7.84 | 2.12 | 24.2 | 393.22 | 327.39 | 0.454 | 0.055 | 0.064 | 0 | 0.24 | 1.54
X | H10 | 41599803.4 | 5279500.3 | 225 | 70 | 124.3282 | 47.6422 | 225 | 0 | 6.58 | 7.87 | 2.12 | 24.5 | 395.24 | 333.8 | 0.456 | 0.055 | 0.062 | 0 | 0.24 | 1.55
X | H11 | 41599455.9 | 5279042.4 | 225 | 70 | 124.3235 | 47.6381 | 225 | 0 | 6.58 | 7.9 | 2.117 | 24.7 | 397.58 | 338.26 | 0.459 | 0.055 | 0.061 | 0 | 0.24 | 1.56
X | H12 | 41599123.4 | 5278601.8 | 225 | 70 | 124.319 | 47.6342 | 225 | 0 | 6.58 | 7.93 | 2.118 | 25 | 399.79 | 340.65 | 0.462 | 0.054 | 0.06 | 0.1 | 0.24 | 1.56
X | H13 | 41598786.8 | 5278157.3 | 225 | 70 | 124.3144 | 47.6303 | 225 | 0 | 6.58 | 7.94 | 2.117 | 25.1 | 400.75 | 343.27 | 0.463 | 0.055 | 0.06 | 0 | 0.23 | 1.57
X | H14 | 41598451.1 | 5277709 | 225 | 70 | 124.3098 | 47.6263 | 225 | 0 | 6.58 | 7.95 | 2.116 | 25.2 | 401.23 | 340.91 | 0.463 | 0.055 | 0.061 | 0 | 0.23 | 1.57
X | H15 | 41598110.2 | 5277264.3 | 225 | 70 | 124.3052 | 47.6223 | 225 | 0 | 6.58 | 7.95 | 2.115 | 25.3 | 401.8 | 360.93 | 0.464 | 0.056 | 0.059 | 0 | 0.24 | 1.57
X | H16 | 41597718.5 | 5276714.4 | 225 | 70 | 124.2999 | 47.6174 | 225 | 0 | 6.58 | 7.96 | 2.116 | 25.3 | 402.18 | 402.18 | 0.465 | 0.056 | 0.056 | 0 | 0.24 | 1.57
X | H17 | 41603264.1 | 5284285.8 | 225 | 70 | 124.3754 | 47.6847 | 225 | 0.1 | 6.58 | 7.51 | 2.121 | 21.4 | 368.17 | 346.11 | 0.425 | 0.055 | 0.056 | 0 | 0.25 | 1.47
X | H18 | 41603662 | 5284808.4 | 225 | 70 | 124.3808 | 47.6893 | 225 | 0.1 | 6.58 | 7.48 | 2.128 | 21 | 366 | 310.69 | 0.423 | 0.055 | 0.06 | 0.1 | 0.25 | 1.46
X | H19 | 41604066.7 | 5285335.5 | 225.6 | 70 | 124.3864 | 47.694 | 225 | 0.1 | 6.58 | 7.45 | 2.134 | 20.7 | 363.3 | 308.95 | 0.42 | 0.055 | 0.062 | 0.1 | 0.25 | 1.46
X | H20 | 41602228.3 | 5284181.5 | 225 | 70 | 124.3616 | 47.6839 | 225 | -0.1 | 6.58 | 7.49 | 2.129 | 21.1 | 367.09 | 350.6 | 0.424 | 0.055 | 0.056 | 0 | 0.25 | 1.46
X | H21 | 41601352.8 | 5284369.5 | 225 | 70 | 124.35 | 47.6857 | 225 | 0 | 6.58 | 7.44 | 2.135 | 20.7 | 361.86 | 361.5 | 0.418 | 0.055 | 0.055 | 0 | 0.24 | 1.44
X | H22 | 41601613.1 | 5282790.1 | 225 | 70 | 124.3531 | 47.6715 | 225 | 0 | 6.58 | 7.59 | 2.115 | 22.1 | 375.07 | 313.22 | 0.433 | 0.055 | 0.062 | 0 | 0.25 | 1.48
X | H23 | 41601938 | 5283223.9 | 225 | 70 | 124.3575 | 47.6753 | 225 | 0 | 6.58 | 7.56 | 2.113 | 21.8 | 372.04 | 305.29 | 0.43 | 0.055 | 0.064 | 0 | 0.25 | 1.48
X | H24 | 41601235.8 | 5282296.7 | 225 | 70 | 124.3479 | 47.6671 | 225 | 0 | 6.58 | 7.63 | 2.12 | 22.4 | 378.43 | 310.16 | 0.437 | 0.054 | 0.065 | 0.1 | 0.24 | 1.49
X | H25 | 41600918.9 | 5281870.8 | 225 | 70 | 124.3436 | 47.6633 | 225 | -0.1 | 6.58 | 7.66 | 2.122 | 22.7 | 380.49 | 316.87 | 0.439 | 0.054 | 0.062 | 0 | 0.24 | 1.5
X | H26 | 41600574.1 | 5281407.7 | 225 | 70 | 124.3389 | 47.6592 | 225 | 0 | 6.58 | 7.7 | 2.122 | 23 | 382.9 | 318.77 | 0.442 | 0.054 | 0.064 | 0 | 0.24 | 1.51
X | H27 | 41600234.2 | 5280951.1 | 225 | 70 | 124.3343 | 47.6552 | 225 | 0 | 6.58 | 7.72 | 2.121 | 23.2 | 384.76 | 316.21 | 0.444 | 0.055 | 0.063 | 0 | 0.24 | 1.51
X | H28 | 41599899.5 | 5280513.5 | 225 | 70 | 124.3298 | 47.6513 | 225 | 0 | 6.58 | 7.74 | 2.123 | 23.4 | 386.69 | 319.47 | 0.447 | 0.056 | 0.064 | 0 | 0.24 | 1.52
X | H29 | 41599556.3 | 5280063.4 | 225 | 70 | 124.3251 | 47.6473 | 225 | 0 | 6.58 | 7.76 | 2.124 | 23.6 | 388.3 | 324.21 | 0.449 | 0.056 | 0.065 | 0 | 0.24 | 1.52
X | H30 | 41599220 | 5279621.2 | 225 | 70 | 124.3205 | 47.6434 | 225 | 0 | 6.58 | 7.81 | 2.123 | 23.9 | 390.6 | 335.71 | 0.451 | 0.056 | 0.063 | 0 | 0.25 | 1.53
X | H31 | 41598884.4 | 5279166.8 | 225 | 70 | 124.3159 | 47.6393 | 225 | 0 | 6.58 | 7.86 | 2.122 | 24.3 | 394.21 | 335.18 | 0.455 | 0.056 | 0.062 | 0 | 0.25 | 1.55
X | H32 | 41598556.6 | 5278730.1 | 225 | 70 | 124.3115 | 47.6354 | 225 | 0 | 6.58 | 7.9 | 2.116 | 24.8 | 397.83 | 397.83 | 0.46 | 0.055 | 0.055 | 0.1 | 0.24 | 1.56
X | H33 | 41603741.2 | 5286196.9 | 225.6 | 70 | 124.3822 | 47.7018 | 225 | 0.1 | 6.58 | 7.37 | 2.13 | 20.1 | 356.67 | 315.09 | 0.412 | 0.054 | 0.058 | 0.1 | 0.26 | 1.43
X | H34 | 41604250.4 | 5286872.5 | 225 | 70 | 124.3892 | 47.7078 | 225 | 0 | 6.58 | 7.32 | 2.123 | 19.7 | 352.9 | 312.05 | 0.408 | 0.055 | 0.058 | 0 | 0.26 | 1.42
X | H35 | 41605620.1 | 5287366.3 | 225 | 70 | 124.4075 | 47.712 | 225 | -0.1 | 6.58 | 7.32 | 2.123 | 19.7 | 352.47 | 338.53 | 0.407 | 0.054 | 0.055 | 0.2 | 0.25 | 1.43
X | H36 | 41604275.6 | 5288215.8 | 225 | 70 | 124.3898 | 47.7198 | 225 | 0 | 6.58 | 7.29 | 2.128 | 19.4 | 349.57 | 291.79 | 0.404 | 0.054 | 0.062 | 0 | 0.25 | 1.41
X | H37 | 41606173.9 | 5287959.8 | 230 | 70 | 124.4151 | 47.7172 | 225 | 0 | 6.58 | 7.35 | 2.13 | 20 | 355.25 | 309.93 | 0.41 | 0.052 | 0.056 | 0.1 | 0.25 | 1.43
X | H38 | 41602370 | 5285713.5 | 225 | 70 | 124.3638 | 47.6976 | 225 | -0.1 | 6.58 | 7.35 | 2.128 | 20 | 355.26 | 320.1 | 0.41 | 0.054 | 0.057 | 0.1 | 0.25 | 1.43
X | H39 | 41602877.2 | 5286378 | 225 | 70 | 124.3708 | 47.7035 | 225 | 0.1 | 6.58 | 7.32 | 2.127 | 19.7 | 352.8 | 313.76 | 0.407 | 0.054 | 0.058 | 0 | 0.26 | 1.42
X | H40 | 41603386.4 | 5287052.2 | 225 | 70 | 124.3777 | 47.7095 | 225 | 0 | 6.58 | 7.3 | 2.126 | 19.5 | 350.93 | 310.66 | 0.405 | 0.055 | 0.059 | 0.1 | 0.26 | 1.41
X | H41 | 41603893 | 5287722.2 | 225 | 70 | 124.3846 | 47.7155 | 225 | 0 | 6.58 | 7.28 | 2.126 | 19.3 | 348.74 | 307.37 | 0.403 | 0.055 | 0.059 | 0.1 | 0.26 | 1.41
X | H42 | 41601053 | 5286711.8 | 225 | 70 | 124.3465 | 47.7068 | 225 | 0 | 6.58 | 7.46 | 2.135 | 20.8 | 364.1 | 338.81 | 0.421 | 0.055 | 0.056 | 0 | 0.25 | 1.45
X | H43 | 41603032 | 5287901.6 | 225 | 70 | 124.3732 | 47.7172 | 225 | 0.1 | 6.58 | 7.32 | 2.129 | 19.7 | 352.84 | 311.65 | 0.407 | 0.054 | 0.058 | 0 | 0.26 | 1.42
X | H44 | 41601488.5 | 5285883 | 225 | 70 | 124.3521 | 47.6993 | 225 | 0 | 6.58 | 7.41 | 2.134 | 20.3 | 359.04 | 322.46 | 0.415 | 0.054 | 0.058 | 0.1 | 0.25 | 1.44
X | H45 | 41602176.4 | 5288084.6 | 225 | 70 | 124.3618 | 47.719 | 225 | 0 | 6.58 | 7.39 | 2.131 | 20.2 | 358.3 | 338.71 | 0.414 | 0.054 | 0.055 | 0.1 | 0.25 | 1.44
X | H46 | 41601860.3 | 5285034.3 | 225 | 70 | 124.3569 | 47.6916 | 225 | 0 | 6.58 | 7.41 | 2.13 | 20.4 | 359.31 | 321.85 | 0.415 | 0.054 | 0.058 | 0 | 0.24 | 1.44
X | H47 | 41602028.9 | 5286571.8 | 225 | 70 | 124.3595 | 47.7054 | 225 | 0 | 6.58 | 7.38 | 2.132 | 20.2 | 357.29 | 315.86 | 0.413 | 0.054 | 0.058 | 0 | 0.25 | 1.43
X | H48 | 41601812.1 | 5287292.9 | 225 | 70 | 124.3568 | 47.7119 | 225 | 0 | 6.58 | 7.42 | 2.136 | 20.4 | 359.16 | 326.55 | 0.415 | 0.054 | 0.056 | 0.1 | 0.25 | 1.44
X | H49 | 41604767.3 | 5287538 | 225.1 | 70 | 124.3962 | 47.7137 | 225 | 0.1 | 6.58 | 7.26 | 2.127 | 19.1 | 346.67 | 303.95 | 0.4 | 0.056 | 0.06 | 0.2 | 0.26 | 1.41
X | H50 | 41600643.3 | 5286062.8 | 225 | 70 | 124.3409 | 47.7011 | 225 | 0 | 6.58 | 7.46 | 2.134 | 20.8 | 363.72 | 326.71 | 0.42 | 0.056 | 0.059 | 0 | 0.25 | 1.45
X | H51 | 41600085.2 | 5285357 | 225 | 70 | 124.3333 | 47.6948 | 225 | 0 | 6.58 | 7.47 | 2.13 | 21 | 365.43 | 327.32 | 0.422 | 0.056 | 0.059 | 0 | 0.26 | 1.46
X | H52 | 41600690.2 | 5282440.7 | 225 | 70 | 124.3407 | 47.6685 | 225 | 0 | 6.58 | 7.58 | 2.118 | 22 | 374.67 | 318.59 | 0.433 | 0.054 | 0.06 | 0 | 0.25 | 1.48
X | H53 | 41600355.9 | 5281992.2 | 225 | 70 | 124.3362 | 47.6645 | 225 | 0 | 6.58 | 7.61 | 2.118 | 22.3 | 376.55 | 320.99 | 0.435 | 0.054 | 0.06 | 0.1 | 0.24 | 1.49
X | H54 | 41605128.9 | 5288020.1 | 223.8 | 70 | 124.4011 | 47.7179 | 225 | -0.2 | 6.58 | 7.17 | 2.126 | 18.5 | 340.52 | 285.33 | 0.393 | 0.056 | 0.064 | 0 | 0.27 | 1.39
X | H55 | 41598660.3 | 5279740.4 | 225 | 70 | 124.3131 | 47.6445 | 225 | 0 | 6.58 | 7.75 | 2.125 | 23.5 | 387.21 | 330.39 | 0.447 | 0.055 | 0.062 | 0 | 0.24 | 1.52
X | H56 | 41600003.4 | 5281526.5 | 225 | 70 | 124.3314 | 47.6604 | 225 | 0 | 6.58 | 7.64 | 2.122 | 22.5 | 379.29 | 320.99 | 0.438 | 0.055 | 0.06 | 0 | 0.24 | 1.49
X | H57 | 41599675.3 | 5281087 | 225 | 70 | 124.3269 | 47.6565 | 225 | 0 | 6.58 | 7.68 | 2.124 | 22.8 | 381.7 | 326.11 | 0.441 | 0.054 | 0.06 | 0 | 0.24 | 1.5
X | H58 | 41598323.5 | 5279289.7 | 225 | 70 | 124.3085 | 47.6405 | 225 | 0 | 6.58 | 7.78 | 2.123 | 23.7 | 388.97 | 388.97 | 0.449 | 0.055 | 0.055 | 0 | 0.25 | 1.53
X | H59 | 41598994.6 | 5280188.2 | 225 | 70 | 124.3176 | 47.6485 | 225 | 0.1 | 6.58 | 7.73 | 2.125 | 23.2 | 385.41 | 328.49 | 0.445 | 0.055 | 0.061 | 0 | 0.24 | 1.51
X | H60 | 41601027.7 | 5282882.8 | 225 | 70 | 124.3453 | 47.6724 | 225 | -0.1 | 6.58 | 7.55 | 2.112 | 21.8 | 372.05 | 312.24 | 0.43 | 0.054 | 0.061 | 0 | 0.25 | 1.48
X | H61 | 41599575.8 | 5284693 | 225 | 70 | 124.3264 | 47.6889 | 225 | 0 | 6.58 | 7.48 | 2.127 | 21.1 | 366.22 | 366.22 | 0.423 | 0.057 | 0.057 | 0 | 0.25 | 1.46
X | H62 | 41600993.7 | 5285213.5 | 225 | 70 | 124.3454 | 47.6934 | 225 | 0 | 6.58 | 7.42 | 2.134 | 20.4 | 359.62 | 359.62 | 0.415 | 0.055 | 0.055 | 0 | 0.25 | 1.44
X | H63 | 41599331.1 | 5280627.5 | 225 | 70 | 124.3222 | 47.6524 | 225 | 0 | 6.58 | 7.71 | 2.124 | 23.1 | 383.84 | 323.31 | 0.443 | 0.054 | 0.061 | 0 | 0.24 | 1.51
X | H64 | 41602529.4 | 5287233.4 | 225 | 70 | 124.3663 | 47.7113 | 225 | 0.1 | 6.58 | 7.35 | 2.13 | 19.9 | 355.12 | 313.1 | 0.41 | 0.054 | 0.058 | 0 | 0.26 | 1.43
X | H65 | 41599218.5 | 5285538.2 | 225 | 70 | 124.3218 | 47.6966 | 225 | 0 | 6.58 | 7.53 | 2.122 | 21.5 | 370.95 | 370.95 | 0.428 | 0.056 | 0.056 | 0 | 0.25 | 1.48
X | H66 | 41599778.9 | 5286248.3 | 225 | 70 | 124.3295 | 47.7029 | 225 | 0.1 | 6.58 | 7.49 | 2.124 | 21.2 | 366.7 | 330.52 | 0.424 | 0.056 | 0.058 | 0 | 0.25 | 1.47
X | H67 | 41603544.3 | 5288579.4 | 226.7 | 70 | 124.3802 | 47.7232 | 225 | 0.1 | 6.58 | 7.3 | 2.127 | 19.5 | 350.84 | 308.03 | 0.405 | 0.055 | 0.058 | -0.1 | 0.26 | 1.42
X | A1 | 41605678 | 5280561 | 245 | 90 | 124.4067 | 47.6508 | 225 | 0 | 6.58 | 7.8 | 2.117 | 23.8 | 724.97 | 704.89 | 0.502 | 0.052 | 0.052 | 0 | 0.26 | 1.52
X | A2 | 41606028 | 5280647.8 | 245.7 | 90 | 124.4113 | 47.6515 | 225 | -0.1 | 6.58 | 7.78 | 2.115 | 23.7 | 723.09 | 708.49 | 0.501 | 0.051 | 0.052 | 0.1 | 0.25 | 1.51
X | A3 | 41606373.1 | 5280733.4 | 248.1 | 90 | 124.416 | 47.6522 | 225 | 0.1 | 6.58 | 7.77 | 2.118 | 23.5 | 720.83 | 708.46 | 0.5 | 0.05 | 0.05 | -0.2 | 0.25 | 1.51
X | A4 | 41607045.5 | 5280900.2 | 245 | 90 | 124.4249 | 47.6536 | 225 | 0 | 6.58 | 7.69 | 2.115 | 22.8 | 711.14 | 701.37 | 0.493 | 0.05 | 0.051 | 0 | 0.25 | 1.49
X | A5 | 41606706 | 5280815.9 | 245.4 | 90 | 124.4204 | 47.6529 | 225 | 0 | 6.58 | 7.71 | 2.115 | 23.1 | 713.92 | 702.1 | 0.495 | 0.05 | 0.051 | -0.1 | 0.25 | 1.5
X | A6 | 41607725 | 5281068.7 | 245 | 90 | 124.434 | 47.655 | 225 | 0 | 6.58 | 7.66 | 2.112 | 22.7 | 708.72 | 700.86 | 0.491 | 0.05 | 0.05 | 0.1 | 0.26 | 1.49
X | A7 | 41607383.9 | 5280984.1 | 245 | 90 | 124.4295 | 47.6543 | 225 | 0 | 6.58 | 7.68 | 2.113 | 22.8 | 710 | 701.19 | 0.492 | 0.05 | 0.05 | 0.1 | 0.25 | 1.49
X | A8 | 41609105.2 | 5281411 | 245 | 90 | 124.4525 | 47.6579 | 225 | -0.1 | 6.58 | 7.64 | 2.113 | 22.5 | 706.16 | 700.85 | 0.489 | 0.049 | 0.049 | 0 | 0.25 | 1.49
X | A9 | 41608071.8 | 5281154.7 | 245 | 90 | 124.4387 | 47.6557 | 225 | 0 | 6.58 | 7.65 | 2.113 | 22.5 | 706.52 | 700.14 | 0.49 | 0.049 | 0.05 | 0.1 | 0.26 | 1.49
X | A10 | 41608414 | 5281239.6 | 246 | 90 | 124.4432 | 47.6564 | 225 | 0.1 | 6.58 | 7.65 | 2.113 | 22.6 | 707.78 | 701.02 | 0.491 | 0.049 | 0.049 | 0.1 | 0.26 | 1.49
X | A11 | 41608758.6 | 5281325 | 245.3 | 90 | 124.4478 | 47.6571 | 225 | 0 | 6.58 | 7.65 | 2.112 | 22.6 | 707.86 | 701.96 | 0.491 | 0.049 | 0.049 | 0 | 0.25 | 1.49
X | A12 | 41609445.2 | 5281495.3 | 245 | 90 | 124.457 | 47.6586 | 225 | -0.1 | 6.58 | 7.64 | 2.113 | 22.4 | 704.88 | 699.55 | 0.488 | 0.049 | 0.049 | 0 | 0.26 | 1.49
X | A13 | 41609787 | 5281580.1 | 245 | 90 | 124.4616 | 47.6593 | 225 | -0.1 | 6.58 | 7.65 | 2.113 | 22.5 | 706.28 | 701.16 | 0.489 | 0.05 | 0.05 | 0.1 | 0.26 | 1.49
X | A14 | 41610127.8 | 5281664.6 | 247.8 | 90 | 124.4661 | 47.66 | 225 | -0.1 | 6.58 | 7.7 | 2.117 | 22.9 | 712.71 | 707.31 | 0.494 | 0.05 | 0.05 | 0.1 | 0.25 | 1.5
X | A15 | 41610470.5 | 5281749.8 | 246.9 | 90 | 124.4707 | 47.6607 | 225 | 0 | 6.58 | 7.67 | 2.111 | 22.7 | 709.92 | 704.66 | 0.492 | 0.049 | 0.049 | -0.2 | 0.26 | 1.5
X | A16 | 41610810.4 | 5281833.8 | 245 | 90 | 124.4753 | 47.6614 | 225 | 0 | 6.58 | 7.67 | 2.114 | 22.8 | 710.35 | 704.83 | 0.492 | 0.049 | 0.049 | 0 | 0.26 | 1.5
X | A17 | 41611160.2 | 5281917.9 | 245 | 90 | 124.48 | 47.6621 | 225 | 0 | 6.58 | 7.67 | 2.114 | 22.8 | 710.66 | 706.9 | 0.493 | 0.049 | 0.049 | 0 | 0.25 | 1.5
X | A18 | 41602579 | 5281923.7 | 245 | 90 | 124.3657 | 47.6635 | 225 | 0 | 6.58 | 8.14 | 2.12 | 27 | 767.43 | 753.44 | 0.532 | 0.051 | 0.051 | 0 | 0.25 | 1.6
X | A19 | 41602925 | 5282000.9 | 245 | 90 | 124.3704 | 47.6642 | 225 | 0 | 6.58 | 8.11 | 2.119 | 26.8 | 764.41 | 755.12 | 0.53 | 0.051 | 0.051 | 0 | 0.25 | 1.59
X | A20 | 41603260 | 5282066.9 | 245 | 90 | 124.3748 | 47.6647 | 225 | 0 | 6.58 | 8.09 | 2.121 | 26.6 | 761.79 | 755.22 | 0.528 | 0.051 | 0.051 | 0 | 0.25 | 1.59
X | A21 | 41603946.6 | 5282212.1 | 245 | 90 | 124.384 | 47.6659 | 225 | 0 | 6.58 | 8.07 | 2.118 | 26.4 | 759.32 | 752.85 | 0.526 | 0.051 | 0.051 | 0 | 0.25 | 1.58
X | A22 | 41603606.7 | 5282136.2 | 245 | 90 | 124.3795 | 47.6653 | 225 | 0 | 6.58 | 8.08 | 2.119 | 26.5 | 760.48 | 755.99 | 0.527 | 0.051 | 0.051 | 0 | 0.24 | 1.58
X | A23 | 41604640.6 | 5282353.2 | 245 | 90 | 124.3933 | 47.6671 | 225 | 0 | 6.58 | 8.06 | 2.119 | 26.3 | 758.02 | 749.2 | 0.525 | 0.051 | 0.051 | 0.1 | 0.25 | 1.58
X | A24 | 41604301.3 | 5282285.2 | 245 | 90 | 124.3888 | 47.6665 | 225 | 0 | 6.58 | 8.06 | 2.12 | 26.3 | 758.26 | 751.86 | 0.525 | 0.051 | 0.051 | 0 | 0.25 | 1.58
X | A25 | 41604977.3 | 5282424.7 | 247.4 | 90 | 124.3978 | 47.6677 | 225 | -0.1 | 6.58 | 8.11 | 2.119 | 26.7 | 763.59 | 751.39 | 0.529 | 0.051 | 0.051 | 0.2 | 0.25 | 1.6
X | A26 | 41605332.6 | 5282496.2 | 246.6 | 90 | 124.4025 | 47.6682 | 225 | -0.1 | 6.58 | 8.07 | 2.119 | 26.4 | 759.28 | 747.1 | 0.526 | 0.051 | 0.051 | -0.1 | 0.25 | 1.59
X | A27 | 41605677.8 | 5282570.2 | 245 | 90 | 124.4071 | 47.6689 | 225 | 0 | 6.58 | 8.05 | 2.119 | 26.2 | 757.08 | 741.41 | 0.525 | 0.052 | 0.052 | 0 | 0.25 | 1.59
X | A28 | 41606027.1 | 5282641.7 | 245 | 90 | 124.4118 | 47.6694 | 225 | 0 | 6.58 | 8.03 | 2.118 | 26 | 753.63 | 735.1 | 0.522 | 0.052 | 0.052 | 0 | 0.25 | 1.58
X | A29 | 41606374.3 | 5282713.2 | 245 | 90 | 124.4164 | 47.67 | 225 | 0 | 6.58 | 7.98 | 2.118 | 25.5 | 748.17 | 725.78 | 0.518 | 0.052 | 0.053 | 0 | 0.26 | 1.57
X | A30 | 41606721.1 | 5282785.5 | 245 | 90 | 124.4211 | 47.6706 | 225 | 0 | 6.58 | 7.95 | 2.119 | 25.1 | 742.58 | 716.33 | 0.515 | 0.052 | 0.052 | 0 | 0.25 | 1.56
X | A31 | 41607422.7 | 5282930.7 | 245 | 90 | 124.4305 | 47.6718 | 225 | 0.1 | 6.58 | 7.83 | 2.118 | 24.1 | 728.67 | 697.65 | 0.505 | 0.05 | 0.051 | 0 | 0.25 | 1.53
X | A32 | 41607065.9 | 5282856 | 245 | 90 | 124.4257 | 47.6712 | 225 | 0 | 6.58 | 7.9 | 2.117 | 24.6 | 736.36 | 706.38 | 0.51 | 0.051 | 0.052 | 0 | 0.25 | 1.54
X | A33 | 41607767.1 | 5283003.5 | 245 | 90 | 124.4351 | 47.6724 | 225 | 0 | 6.58 | 7.76 | 2.12 | 23.5 | 720.85 | 687.06 | 0.5 | 0.05 | 0.051 | 0 | 0.25 | 1.51

## 247
工程 : |  |  | sanxia-fuyu-chx-0424 (综合 9)
描述 : |  |  | 2020.03.28 一期+二期GW140-2.5 +周边风电场+发电量
投影系 : |  |  | Projection : Gauss Krueger (3 degree zones) - Zone 41 (121.5E - 124.5E) - XIAN 1980 (CHINA)
气象数据
测风点: |  |  | m0499
文件 : |  |  | 0499-20110701-20120701-90m-DZ-6.597m.tim
格式 : |  |  | TIMSIGMA 文件
扇区的步长: |  |  | 22.5
空气密度(千克/立方米): |  |  | 1.225
结果点 + 绘图
功率曲线: |  |  | FuYu GW93-1.5-13.wtg
风电场: |  |  | FuYu-140-2.5
尾流效应 : |  |  | TRUE
结果 : |  |  | 0226
0456
0676
0906
1126
1356
1576
1806
2026
2256
2476
2706
2926
3156
3376
3606
不考虑尾流效应的风电场总发电量： |  |  |  |  | 1052464.75 兆瓦小时/年
考虑尾流效应的风电场总发电量： |  |  |  |  | 974961.25 兆瓦小时/年
参考点处的平均风速： |  |  |  |  | 6.6 米/秒
风力发电机 | 标签 | X | Y | Z | H | 经度 | 纬度 | 风向(度) | 偏差(度) | 频率(%) | A (米/秒) | K | 能量密度(瓦特/平方米) | 发电量(兆瓦小时/年) | 考虑尾流效应的发电量(兆瓦小时/年) | 容量系数 (-) | 强风状态下的环境湍流强度 | 强风状态下的总体湍流强度 | 入流角(度) | 风切变指数 | 风加速因数
| m0499 | 41613445.6 | 5286469.9 | 250 | 90 | 124.5116 | 47.7026 | 247 | 0 | 5.24 | 6.17 | 2.112 | 9.5 | 204.54 | 201.83 | 0.297 | 0.051 | 0.052 | 0.1 | 0.24 | 1.5
| P0499_70 | 41613445.6 | 5286469.9 | 230 | 70 | 124.5116 | 47.7026 | 247 | 0 | 5.24 | 5.83 | 2.125 | 8 | 180.25 | 177.55 | 0.262 | 0.055 | 0.055 | 0.1 | 0.26 | 1.41
| P0499_80 | 41613445.6 | 5286469.9 | 240 | 80 | 124.5116 | 47.7026 | 247 | 0 | 5.24 | 6 | 2.118 | 8.7 | 193.07 | 190.24 | 0.28 | 0.053 | 0.053 | 0.1 | 0.25 | 1.46
| P0499_90 | 41613445.6 | 5286469.9 | 250 | 90 | 124.5116 | 47.7026 | 247 | 0 | 5.24 | 6.17 | 2.112 | 9.5 | 204.54 | 201.83 | 0.297 | 0.051 | 0.052 | 0.1 | 0.24 | 1.5
| P0499_100 | 41613445.6 | 5286469.9 | 260 | 100 | 124.5116 | 47.7026 | 247 | 0 | 5.24 | 6.31 | 2.105 | 10.2 | 214.94 | 212.32 | 0.312 | 0.049 | 0.049 | 0.1 | 0.24 | 1.54
| P0499_110 | 41613445.6 | 5286469.9 | 270 | 110 | 124.5116 | 47.7026 | 247 | 0 | 5.24 | 6.47 | 2.099 | 10.9 | 224.53 | 221.57 | 0.326 | 0.047 | 0.047 | 0.1 | 0.23 | 1.57
| P0499_120 | 41613445.6 | 5286469.9 | 280 | 120 | 124.5116 | 47.7026 | 247 | 0 | 5.24 | 6.62 | 2.113 | 11.5 | 233.43 | 230.34 | 0.339 | 0.045 | 0.046 | 0.1 | 0.23 | 1.6
| P0499_130 | 41613445.6 | 5286469.9 | 290 | 130 | 124.5116 | 47.7026 | 247 | 0 | 5.24 | 6.73 | 2.123 | 12.2 | 241.37 | 238.26 | 0.351 | 0.044 | 0.044 | 0.1 | 0.23 | 1.63
| P0499_140 | 41613445.6 | 5286469.9 | 300 | 140 | 124.5116 | 47.7026 | 247 | 0 | 5.24 | 6.87 | 2.117 | 12.8 | 249.06 | 245.82 | 0.362 | 0.042 | 0.042 | 0.1 | 0.23 | 1.66
X | Q1 | 41605334.4 | 5280475.8 | 245 | 90 | 124.4021 | 47.6501 | 247 | 0 | 5.24 | 6.3 | 2.108 | 10.1 | 411.56 | 246.82 | 0.359 | 0.052 | 0.071 | 0 | 0.26 | 1.51
X | Q2 | 41604977.6 | 5280331.4 | 245 | 90 | 124.3973 | 47.6488 | 247 | 0 | 5.24 | 6.31 | 2.109 | 10.1 | 413.62 | 245.46 | 0.361 | 0.052 | 0.078 | 0 | 0.25 | 1.52
X | Q3 | 41604643.6 | 5280183.3 | 245 | 90 | 124.3928 | 47.6476 | 247 | 0 | 5.24 | 6.33 | 2.109 | 10.2 | 415.55 | 284.1 | 0.362 | 0.052 | 0.073 | 0 | 0.25 | 1.52
X | Q4 | 41604345.6 | 5279995.5 | 245 | 90 | 124.3888 | 47.6459 | 247 | 0 | 5.24 | 6.33 | 2.109 | 10.3 | 416.61 | 279.9 | 0.363 | 0.053 | 0.075 | 0 | 0.26 | 1.52
X | Q5 | 41604042.3 | 5279811.7 | 248.8 | 90 | 124.3847 | 47.6443 | 247 | 0 | 5.24 | 6.41 | 2.109 | 10.6 | 424.21 | 394.37 | 0.37 | 0.052 | 0.054 | 0 | 0.24 | 1.54
X | Q6 | 41603811.6 | 5279492.2 | 245 | 90 | 124.3816 | 47.6415 | 247 | 0 | 5.24 | 6.34 | 2.109 | 10.3 | 417.28 | 343.14 | 0.364 | 0.053 | 0.06 | 0 | 0.25 | 1.52
X | Q7 | 41603564.4 | 5279237.6 | 245 | 90 | 124.3782 | 47.6392 | 247 | 0 | 5.24 | 6.34 | 2.109 | 10.3 | 417.13 | 316.88 | 0.363 | 0.054 | 0.058 | 0 | 0.26 | 1.52
X | Q8 | 41603348 | 5278943.9 | 245 | 90 | 124.3753 | 47.6366 | 247 | 0 | 5.24 | 6.34 | 2.109 | 10.3 | 417.13 | 338.32 | 0.363 | 0.054 | 0.057 | 0 | 0.25 | 1.52
X | Q9 | 41602852.4 | 5279062.1 | 245 | 90 | 124.3687 | 47.6378 | 247 | 0 | 5.24 | 6.39 | 2.108 | 10.6 | 422.4 | 322.39 | 0.368 | 0.053 | 0.064 | 0 | 0.25 | 1.53
X | Q10 | 41602567.5 | 5278853.8 | 245 | 90 | 124.3649 | 47.6359 | 247 | 0 | 5.24 | 6.4 | 2.108 | 10.6 | 423.47 | 363.4 | 0.369 | 0.054 | 0.062 | 0 | 0.25 | 1.53
X | Q11 | 41602230.3 | 5278584.7 | 245 | 90 | 124.3603 | 47.6336 | 247 | 0 | 5.24 | 6.41 | 2.107 | 10.7 | 424.59 | 372.16 | 0.37 | 0.054 | 0.06 | 0 | 0.25 | 1.53
X | Q12 | 41601937.1 | 5278328.5 | 245 | 90 | 124.3564 | 47.6313 | 247 | 0 | 5.24 | 6.42 | 2.105 | 10.7 | 425.81 | 417.97 | 0.371 | 0.054 | 0.054 | 0 | 0.25 | 1.53
X | Q13 | 41601742.6 | 5277956.2 | 245 | 90 | 124.3537 | 47.628 | 247 | 0 | 5.24 | 6.43 | 2.106 | 10.7 | 426.34 | 347.55 | 0.371 | 0.054 | 0.063 | 0 | 0.25 | 1.54
X | Q14 | 41601597.9 | 5277600.3 | 245 | 90 | 124.3517 | 47.6248 | 247 | 0 | 5.24 | 6.43 | 2.109 | 10.7 | 426.87 | 327.89 | 0.372 | 0.054 | 0.063 | 0 | 0.25 | 1.54
X | Q15 | 41602296.8 | 5277242.4 | 245 | 90 | 124.3609 | 47.6215 | 247 | 0 | 5.24 | 6.41 | 2.112 | 10.6 | 424.42 | 324.72 | 0.37 | 0.053 | 0.063 | 0 | 0.25 | 1.54
X | Q16 | 41602303.1 | 5276795 | 245 | 90 | 124.3609 | 47.6175 | 247 | 0 | 5.24 | 6.44 | 2.109 | 10.8 | 428.03 | 315.6 | 0.373 | 0.054 | 0.061 | 0 | 0.25 | 1.56
X | Q17 | 41601734.2 | 5276938.8 | 245 | 90 | 124.3533 | 47.6188 | 247 | 0 | 5.24 | 6.44 | 2.11 | 10.7 | 427.54 | 322.86 | 0.373 | 0.054 | 0.057 | 0 | 0.24 | 1.55
X | Q18 | 41601702.9 | 5276537.4 | 245 | 90 | 124.3528 | 47.6152 | 247 | 0 | 5.24 | 6.47 | 2.109 | 10.9 | 430.97 | 342.52 | 0.376 | 0.054 | 0.06 | 0 | 0.25 | 1.56
X | Q19 | 41601502.9 | 5275734 | 245 | 90 | 124.35 | 47.6081 | 247 | 0 | 5.24 | 6.57 | 2.116 | 11.4 | 443.65 | 380.03 | 0.387 | 0.054 | 0.055 | 0 | 0.25 | 1.6
X | Q20 | 41601217.7 | 5275429.1 | 245 | 90 | 124.3461 | 47.6054 | 247 | 0 | 5.24 | 6.62 | 2.109 | 11.7 | 448.93 | 383.95 | 0.391 | 0.054 | 0.055 | 0 | 0.25 | 1.61
X | Q21 | 41600935.1 | 5275142.9 | 245 | 90 | 124.3423 | 47.6028 | 247 | 0 | 5.24 | 6.67 | 2.117 | 11.9 | 453.92 | 395.07 | 0.396 | 0.054 | 0.055 | 0 | 0.25 | 1.62
X | Q22 | 41600624.8 | 5274840.8 | 245 | 90 | 124.3381 | 47.6002 | 247 | 0 | 5.24 | 6.72 | 2.117 | 12.2 | 459.83 | 374.83 | 0.401 | 0.054 | 0.058 | 0.1 | 0.25 | 1.64
X | Q23 | 41600316.7 | 5274600.1 | 245 | 90 | 124.334 | 47.598 | 247 | 0 | 5.24 | 6.75 | 2.125 | 12.4 | 463.9 | 313.05 | 0.404 | 0.054 | 0.064 | 0.1 | 0.24 | 1.65
X | Q24 | 41599907 | 5274414.3 | 245 | 90 | 124.3285 | 47.5964 | 247 | 0 | 5.24 | 6.78 | 2.128 | 12.5 | 466.57 | 466.57 | 0.407 | 0.055 | 0.055 | 0 | 0.24 | 1.65
X | Q25 | 41599356 | 5274640.3 | 241.6 | 90 | 124.3212 | 47.5986 | 247 | -0.1 | 5.24 | 6.7 | 2.116 | 12.1 | 458.5 | 458.5 | 0.4 | 0.056 | 0.056 | 0.2 | 0.24 | 1.62
X | Q26 | 41599676.1 | 5274962.3 | 245 | 90 | 124.3255 | 47.6014 | 247 | 0 | 5.24 | 6.68 | 2.113 | 12 | 455.24 | 439.79 | 0.397 | 0.054 | 0.055 | 0.1 | 0.25 | 1.62
X | Q27 | 41599969.3 | 5275267.3 | 245 | 90 | 124.3295 | 47.6041 | 247 | 0 | 5.24 | 6.64 | 2.108 | 11.8 | 450.17 | 434.31 | 0.392 | 0.054 | 0.054 | 0 | 0.25 | 1.6
X | Q28 | 41600289.7 | 5275507.9 | 245 | 90 | 124.3338 | 47.6062 | 247 | 0 | 5.24 | 6.61 | 2.114 | 11.6 | 446.64 | 368.29 | 0.389 | 0.054 | 0.061 | 0 | 0.25 | 1.6
X | Q29 | 41600492 | 5275856.3 | 245 | 90 | 124.3366 | 47.6093 | 247 | 0 | 5.24 | 6.57 | 2.115 | 11.4 | 441.27 | 441.27 | 0.385 | 0.054 | 0.054 | 0 | 0.25 | 1.58
X | Q30 | 41600724.4 | 5276200.2 | 245 | 90 | 124.3397 | 47.6124 | 247 | 0 | 5.24 | 6.51 | 2.11 | 11.1 | 435.75 | 435.75 | 0.38 | 0.054 | 0.054 | -0.1 | 0.25 | 1.57
X | Q31 | 41601125.6 | 5276769.8 | 245 | 90 | 124.3452 | 47.6174 | 247 | 0 | 5.24 | 6.47 | 2.108 | 10.9 | 430.55 | 430.55 | 0.375 | 0.054 | 0.054 | 0 | 0.25 | 1.55
X | Q32 | 41600927.3 | 5277285.2 | 245 | 90 | 124.3427 | 47.6221 | 247 | 0 | 5.24 | 6.47 | 2.103 | 10.9 | 430.73 | 429.04 | 0.375 | 0.054 | 0.054 | 0 | 0.25 | 1.54
X | Q33 | 41601143.6 | 5277610 | 245 | 90 | 124.3456 | 47.625 | 247 | 0 | 5.24 | 6.46 | 2.103 | 10.9 | 429.37 | 424.38 | 0.374 | 0.054 | 0.054 | 0 | 0.25 | 1.54
X | H1 | 41603228.3 | 5285527.3 | 225 | 70 | 124.3752 | 47.6958 | 247 | 0 | 5.24 | 6.09 | 2.12 | 9.1 | 198.72 | 180.12 | 0.289 | 0.058 | 0.058 | 0.1 | 0.25 | 1.48
X | H2 | 41602728.3 | 5284844.2 | 225 | 70 | 124.3684 | 47.6898 | 247 | 0 | 5.24 | 6.12 | 2.126 | 9.2 | 200.45 | 187.11 | 0.291 | 0.058 | 0.058 | 0 | 0.24 | 1.49
X | H3 | 41602182.4 | 5282614.9 | 225 | 70 | 124.3606 | 47.6698 | 247 | 0 | 5.24 | 6.16 | 2.117 | 9.5 | 204.06 | 170.69 | 0.296 | 0.059 | 0.06 | 0 | 0.25 | 1.49
X | H4 | 41601836.3 | 5282203.2 | 225 | 70 | 124.3559 | 47.6662 | 247 | 0 | 5.24 | 6.18 | 2.109 | 9.6 | 206.06 | 172.6 | 0.299 | 0.058 | 0.059 | 0 | 0.25 | 1.5
X | H5 | 41601485.4 | 5281735 | 225 | 70 | 124.3511 | 47.662 | 247 | 0 | 5.24 | 6.2 | 2.104 | 9.7 | 207.09 | 173.94 | 0.301 | 0.057 | 0.06 | 0.1 | 0.24 | 1.5
X | H6 | 41601138.8 | 5281280.9 | 225 | 70 | 124.3464 | 47.658 | 247 | 0 | 5.24 | 6.21 | 2.102 | 9.8 | 207.78 | 174.73 | 0.302 | 0.056 | 0.06 | 0.1 | 0.24 | 1.51
X | H7 | 41600801.1 | 5280828.8 | 225 | 70 | 124.3418 | 47.654 | 247 | 0 | 5.24 | 6.2 | 2.106 | 9.7 | 207.4 | 173.86 | 0.301 | 0.056 | 0.059 | 0.1 | 0.24 | 1.5
X | H8 | 41600465 | 5280384.3 | 225 | 70 | 124.3372 | 47.65 | 247 | 0 | 5.24 | 6.19 | 2.108 | 9.7 | 206.71 | 172.87 | 0.3 | 0.057 | 0.058 | 0 | 0.24 | 1.49
X | H9 | 41600124.9 | 5279936.5 | 225 | 70 | 124.3326 | 47.6461 | 247 | 0 | 5.24 | 6.17 | 2.112 | 9.5 | 204.76 | 171 | 0.297 | 0.058 | 0.06 | 0 | 0.24 | 1.48
X | H10 | 41599803.4 | 5279500.3 | 225 | 70 | 124.3282 | 47.6422 | 247 | 0 | 5.24 | 6.16 | 2.111 | 9.5 | 204.58 | 171.23 | 0.297 | 0.058 | 0.06 | 0 | 0.24 | 1.48
X | H11 | 41599455.9 | 5279042.4 | 225 | 70 | 124.3235 | 47.6381 | 247 | 0 | 5.24 | 6.18 | 2.112 | 9.6 | 206.03 | 180.37 | 0.299 | 0.058 | 0.058 | 0 | 0.24 | 1.48
X | H12 | 41599123.4 | 5278601.8 | 225 | 70 | 124.319 | 47.6342 | 247 | 0 | 5.24 | 6.21 | 2.102 | 9.8 | 207.68 | 207.68 | 0.302 | 0.057 | 0.057 | 0 | 0.24 | 1.49
X | H13 | 41598786.8 | 5278157.3 | 225 | 70 | 124.3144 | 47.6303 | 247 | 0 | 5.24 | 6.22 | 2.101 | 9.8 | 208.29 | 208.29 | 0.303 | 0.057 | 0.057 | 0 | 0.24 | 1.49
X | H14 | 41598451.1 | 5277709 | 225 | 70 | 124.3098 | 47.6263 | 247 | 0 | 5.24 | 6.21 | 2.105 | 9.8 | 207.95 | 207.95 | 0.302 | 0.057 | 0.057 | 0 | 0.24 | 1.49
X | H15 | 41598110.2 | 5277264.3 | 225 | 70 | 124.3052 | 47.6223 | 247 | 0 | 5.24 | 6.21 | 2.105 | 9.8 | 208.11 | 208.11 | 0.302 | 0.056 | 0.056 | 0 | 0.24 | 1.49
X | H16 | 41597718.5 | 5276714.4 | 225 | 70 | 124.2999 | 47.6174 | 247 | -0.1 | 5.24 | 6.21 | 2.103 | 9.8 | 208.06 | 208.06 | 0.302 | 0.057 | 0.057 | 0 | 0.24 | 1.49
X | H17 | 41603264.1 | 5284285.8 | 225 | 70 | 124.3754 | 47.6847 | 247 | 0 | 5.24 | 6.11 | 2.117 | 9.2 | 200.06 | 195.87 | 0.291 | 0.058 | 0.059 | 0 | 0.25 | 1.48
X | H18 | 41603662 | 5284808.4 | 225 | 70 | 124.3808 | 47.6893 | 247 | 0.1 | 5.24 | 6.1 | 2.118 | 9.2 | 199.22 | 185.74 | 0.289 | 0.058 | 0.058 | 0 | 0.25 | 1.48
X | H19 | 41604066.7 | 5285335.5 | 225.6 | 70 | 124.3864 | 47.694 | 247 | 0.1 | 5.24 | 6.08 | 2.116 | 9.1 | 197.94 | 179.66 | 0.287 | 0.058 | 0.058 | 0.1 | 0.25 | 1.47
X | H20 | 41602228.3 | 5284181.5 | 225 | 70 | 124.3616 | 47.6839 | 247 | 0 | 5.24 | 6.13 | 2.126 | 9.3 | 201.79 | 201.79 | 0.293 | 0.058 | 0.058 | 0.1 | 0.25 | 1.49
X | H21 | 41601352.8 | 5284369.5 | 225 | 70 | 124.35 | 47.6857 | 247 | 0 | 5.24 | 6.16 | 2.116 | 9.5 | 204.73 | 204.73 | 0.297 | 0.059 | 0.059 | 0 | 0.24 | 1.5
X | H22 | 41601613.1 | 5282790.1 | 225 | 70 | 124.3531 | 47.6715 | 247 | 0 | 5.24 | 6.17 | 2.11 | 9.6 | 205.09 | 173.72 | 0.298 | 0.058 | 0.059 | 0 | 0.25 | 1.5
X | H23 | 41601938 | 5283223.9 | 225 | 70 | 124.3575 | 47.6753 | 247 | 0 | 5.24 | 6.14 | 2.119 | 9.4 | 202.52 | 170.36 | 0.294 | 0.059 | 0.06 | 0 | 0.25 | 1.49
X | H24 | 41601235.8 | 5282296.7 | 225 | 70 | 124.3479 | 47.6671 | 247 | 0 | 5.24 | 6.18 | 2.107 | 9.6 | 206.12 | 172.08 | 0.299 | 0.058 | 0.06 | 0.1 | 0.24 | 1.5
X | H25 | 41600918.9 | 5281870.8 | 225 | 70 | 124.3436 | 47.6633 | 247 | 0 | 5.24 | 6.2 | 2.104 | 9.7 | 207.01 | 175.5 | 0.301 | 0.058 | 0.06 | 0 | 0.24 | 1.51
X | H26 | 41600574.1 | 5281407.7 | 225 | 70 | 124.3389 | 47.6592 | 247 | 0 | 5.24 | 6.23 | 2.099 | 9.9 | 209.42 | 176.08 | 0.304 | 0.058 | 0.061 | 0 | 0.24 | 1.51
X | H27 | 41600234.2 | 5280951.1 | 225 | 70 | 124.3343 | 47.6552 | 247 | 0 | 5.24 | 6.25 | 2.101 | 9.9 | 211.15 | 176.98 | 0.307 | 0.057 | 0.061 | 0 | 0.24 | 1.52
X | H28 | 41599899.5 | 5280513.5 | 225 | 70 | 124.3298 | 47.6513 | 247 | 0 | 5.24 | 6.25 | 2.102 | 9.9 | 211.31 | 177.47 | 0.307 | 0.057 | 0.06 | 0 | 0.24 | 1.51
X | H29 | 41599556.3 | 5280063.4 | 225 | 70 | 124.3251 | 47.6473 | 247 | 0 | 5.24 | 6.22 | 2.104 | 9.8 | 208.78 | 175.39 | 0.303 | 0.058 | 0.06 | 0 | 0.24 | 1.5
X | H30 | 41599220 | 5279621.2 | 225 | 70 | 124.3205 | 47.6434 | 247 | 0 | 5.24 | 6.18 | 2.11 | 9.6 | 206.55 | 181.04 | 0.3 | 0.059 | 0.059 | 0 | 0.25 | 1.49
X | H31 | 41598884.4 | 5279166.8 | 225 | 70 | 124.3159 | 47.6393 | 247 | 0 | 5.24 | 6.18 | 2.112 | 9.6 | 206.33 | 206.33 | 0.3 | 0.058 | 0.058 | 0 | 0.25 | 1.49
X | H32 | 41598556.6 | 5278730.1 | 225 | 70 | 124.3115 | 47.6354 | 247 | 0 | 5.24 | 6.2 | 2.106 | 9.7 | 207.51 | 207.51 | 0.301 | 0.058 | 0.058 | 0.1 | 0.24 | 1.49
X | H33 | 41603741.2 | 5286196.9 | 225.6 | 70 | 124.3822 | 47.7018 | 247 | 0.2 | 5.24 | 6.06 | 2.116 | 9 | 196.98 | 178.55 | 0.286 | 0.058 | 0.059 | 0.1 | 0.25 | 1.47
X | H34 | 41604250.4 | 5286872.5 | 225 | 70 | 124.3892 | 47.7078 | 247 | 0 | 5.24 | 6.01 | 2.111 | 8.8 | 194.29 | 175.33 | 0.282 | 0.059 | 0.06 | 0 | 0.26 | 1.46
X | H35 | 41605620.1 | 5287366.3 | 225 | 70 | 124.4075 | 47.712 | 247 | 0.1 | 5.24 | 5.97 | 2.118 | 8.6 | 190.66 | 171.89 | 0.277 | 0.059 | 0.06 | 0.2 | 0.26 | 1.45
X | H36 | 41604275.6 | 5288215.8 | 225 | 70 | 124.3898 | 47.7198 | 247 | -0.1 | 5.24 | 6.02 | 2.118 | 8.8 | 194.48 | 173 | 0.282 | 0.057 | 0.058 | 0 | 0.25 | 1.47
X | H37 | 41606173.9 | 5287959.8 | 230 | 70 | 124.4151 | 47.7172 | 247 | 0.1 | 5.24 | 5.99 | 2.112 | 8.7 | 192.78 | 173.13 | 0.28 | 0.058 | 0.059 | 0.1 | 0.25 | 1.46
X | H38 | 41602370 | 5285713.5 | 225 | 70 | 124.3638 | 47.6976 | 247 | 0 | 5.24 | 6.08 | 2.118 | 9.1 | 198.7 | 184.45 | 0.289 | 0.059 | 0.059 | 0.1 | 0.25 | 1.48
X | H39 | 41602877.2 | 5286378 | 225 | 70 | 124.3708 | 47.7035 | 247 | 0.1 | 5.24 | 6.07 | 2.121 | 9 | 197.88 | 179.06 | 0.287 | 0.059 | 0.059 | 0 | 0.26 | 1.48
X | H40 | 41603386.4 | 5287052.2 | 225 | 70 | 124.3777 | 47.7095 | 247 | 0 | 5.24 | 6.05 | 2.121 | 8.9 | 196.22 | 177.28 | 0.285 | 0.059 | 0.06 | 0.1 | 0.26 | 1.47
X | H41 | 41603893 | 5287722.2 | 225 | 70 | 124.3846 | 47.7155 | 247 | 0 | 5.24 | 6.03 | 2.124 | 8.8 | 194.67 | 174.37 | 0.283 | 0.058 | 0.059 | 0.1 | 0.25 | 1.47
X | H42 | 41601053 | 5286711.8 | 225 | 70 | 124.3465 | 47.7068 | 247 | 0 | 5.24 | 6.16 | 2.119 | 9.4 | 204.75 | 183.35 | 0.297 | 0.058 | 0.059 | 0 | 0.25 | 1.49
X | H43 | 41603032 | 5287901.6 | 225 | 70 | 124.3732 | 47.7172 | 247 | 0.1 | 5.24 | 6.05 | 2.118 | 8.9 | 196.08 | 181.99 | 0.285 | 0.058 | 0.059 | 0 | 0.26 | 1.47
X | H44 | 41601488.5 | 5285883 | 225 | 70 | 124.3521 | 47.6993 | 247 | 0 | 5.24 | 6.15 | 2.12 | 9.4 | 203.71 | 184.15 | 0.296 | 0.059 | 0.059 | 0.1 | 0.25 | 1.49
X | H45 | 41602176.4 | 5288084.6 | 225 | 70 | 124.3618 | 47.719 | 247 | 0 | 5.24 | 6.06 | 2.116 | 9 | 196.87 | 196.72 | 0.286 | 0.057 | 0.057 | 0.1 | 0.25 | 1.47
X | H46 | 41601860.3 | 5285034.3 | 225 | 70 | 124.3569 | 47.6916 | 247 | 0 | 5.24 | 6.12 | 2.128 | 9.3 | 200.94 | 200.3 | 0.292 | 0.059 | 0.059 | 0 | 0.25 | 1.49
X | H47 | 41602028.9 | 5286571.8 | 225 | 70 | 124.3595 | 47.7054 | 247 | 0 | 5.24 | 6.11 | 2.128 | 9.2 | 200.01 | 182.81 | 0.29 | 0.058 | 0.059 | 0 | 0.25 | 1.49
X | H48 | 41601812.1 | 5287292.9 | 225 | 70 | 124.3568 | 47.7119 | 247 | 0 | 5.24 | 6.11 | 2.129 | 9.2 | 199.47 | 190.61 | 0.29 | 0.058 | 0.058 | 0.1 | 0.25 | 1.48
X | H49 | 41604767.3 | 5287538 | 225.1 | 70 | 124.3962 | 47.7137 | 247 | 0.2 | 5.24 | 5.99 | 2.116 | 8.7 | 192.22 | 173.65 | 0.279 | 0.06 | 0.061 | 0.2 | 0.26 | 1.46
X | H50 | 41600643.3 | 5286062.8 | 225 | 70 | 124.3409 | 47.7011 | 247 | 0 | 5.24 | 6.17 | 2.112 | 9.5 | 204.9 | 192.08 | 0.298 | 0.059 | 0.059 | 0 | 0.25 | 1.5
X | H51 | 41600085.2 | 5285357 | 225 | 70 | 124.3333 | 47.6948 | 247 | 0 | 5.24 | 6.17 | 2.106 | 9.6 | 205.14 | 205.14 | 0.298 | 0.058 | 0.058 | 0 | 0.25 | 1.51
X | H52 | 41600690.2 | 5282440.7 | 225 | 70 | 124.3407 | 47.6685 | 247 | 0 | 5.24 | 6.18 | 2.105 | 9.6 | 205.84 | 205.84 | 0.299 | 0.059 | 0.059 | 0 | 0.25 | 1.51
X | H53 | 41600355.9 | 5281992.2 | 225 | 70 | 124.3362 | 47.6645 | 247 | 0 | 5.24 | 6.19 | 2.102 | 9.7 | 207.12 | 207.12 | 0.301 | 0.059 | 0.059 | 0 | 0.24 | 1.51
X | H54 | 41605128.9 | 5288020.1 | 223.8 | 70 | 124.4011 | 47.7179 | 247 | 0 | 5.24 | 5.92 | 2.124 | 8.4 | 186.8 | 167.35 | 0.271 | 0.06 | 0.06 | -0.1 | 0.27 | 1.44
X | H55 | 41598660.3 | 5279740.4 | 225 | 70 | 124.3131 | 47.6445 | 247 | 0 | 5.24 | 6.27 | 2.107 | 10 | 211.78 | 211.78 | 0.308 | 0.057 | 0.057 | 0 | 0.24 | 1.51
X | H56 | 41600003.4 | 5281526.5 | 225 | 70 | 124.3314 | 47.6604 | 247 | 0 | 5.24 | 6.23 | 2.1 | 9.9 | 209.93 | 209.93 | 0.305 | 0.059 | 0.059 | 0 | 0.24 | 1.51
X | H57 | 41599675.3 | 5281087 | 225 | 70 | 124.3269 | 47.6565 | 247 | 0 | 5.24 | 6.26 | 2.107 | 10 | 211.59 | 211.59 | 0.307 | 0.058 | 0.058 | 0 | 0.24 | 1.52
X | H58 | 41598323.5 | 5279289.7 | 225 | 70 | 124.3085 | 47.6405 | 247 | 0 | 5.24 | 6.21 | 2.105 | 9.8 | 208.13 | 208.13 | 0.302 | 0.058 | 0.058 | 0 | 0.24 | 1.5
X | H59 | 41598994.6 | 5280188.2 | 225 | 70 | 124.3176 | 47.6485 | 247 | 0 | 5.24 | 6.3 | 2.108 | 10.1 | 213.63 | 213.63 | 0.31 | 0.057 | 0.057 | 0 | 0.24 | 1.52
X | H60 | 41601027.7 | 5282882.8 | 225 | 70 | 124.3453 | 47.6724 | 247 | -0.1 | 5.24 | 6.17 | 2.112 | 9.5 | 204.9 | 204.9 | 0.298 | 0.06 | 0.06 | 0 | 0.25 | 1.5
X | H61 | 41599575.8 | 5284693 | 225 | 70 | 124.3264 | 47.6889 | 247 | 0 | 5.24 | 6.17 | 2.109 | 9.5 | 204.91 | 204.91 | 0.298 | 0.06 | 0.06 | 0 | 0.24 | 1.51
X | H62 | 41600993.7 | 5285213.5 | 225 | 70 | 124.3454 | 47.6934 | 247 | 0 | 5.24 | 6.16 | 2.117 | 9.4 | 204.25 | 190.23 | 0.297 | 0.059 | 0.059 | 0 | 0.25 | 1.49
X | H63 | 41599331.1 | 5280627.5 | 225 | 70 | 124.3222 | 47.6524 | 247 | 0 | 5.24 | 6.29 | 2.11 | 10.1 | 213.23 | 213.23 | 0.31 | 0.057 | 0.057 | 0 | 0.24 | 1.53
X | H64 | 41602529.4 | 5287233.4 | 225 | 70 | 124.3663 | 47.7113 | 247 | 0 | 5.24 | 6.08 | 2.121 | 9.1 | 198.6 | 181.68 | 0.289 | 0.058 | 0.058 | 0 | 0.25 | 1.48
X | H65 | 41599218.5 | 5285538.2 | 225 | 70 | 124.3218 | 47.6966 | 247 | 0 | 5.24 | 6.19 | 2.099 | 9.7 | 207.32 | 207.32 | 0.301 | 0.06 | 0.06 | 0 | 0.25 | 1.51
X | H66 | 41599778.9 | 5286248.3 | 225 | 70 | 124.3295 | 47.7029 | 247 | 0.1 | 5.24 | 6.17 | 2.112 | 9.5 | 204.9 | 204.9 | 0.298 | 0.059 | 0.059 | 0 | 0.25 | 1.5
X | H67 | 41603544.3 | 5288579.4 | 226.7 | 70 | 124.3802 | 47.7232 | 247 | 0.2 | 5.24 | 5.99 | 2.113 | 8.7 | 192.25 | 177.01 | 0.279 | 0.058 | 0.059 | -0.1 | 0.26 | 1.45
X | A1 | 41605678 | 5280561 | 245 | 90 | 124.4067 | 47.6508 | 247 | 0 | 5.24 | 6.27 | 2.106 | 9.9 | 408.37 | 268.49 | 0.356 | 0.053 | 0.062 | 0.1 | 0.26 | 1.51
X | A2 | 41606028 | 5280647.8 | 245.7 | 90 | 124.4113 | 47.6515 | 247 | -0.1 | 5.24 | 6.26 | 2.108 | 9.9 | 407.81 | 269.46 | 0.355 | 0.053 | 0.061 | 0.2 | 0.26 | 1.51
X | A3 | 41606373.1 | 5280733.4 | 248.1 | 90 | 124.416 | 47.6522 | 247 | 0.1 | 5.24 | 6.27 | 2.11 | 9.9 | 408.41 | 268.26 | 0.356 | 0.052 | 0.061 | -0.1 | 0.25 | 1.51
X | A4 | 41607045.5 | 5280900.2 | 245 | 90 | 124.4249 | 47.6536 | 247 | 0 | 5.24 | 6.19 | 2.106 | 9.6 | 399.65 | 260.27 | 0.348 | 0.053 | 0.058 | 0 | 0.25 | 1.5
X | A5 | 41606706 | 5280815.9 | 245.4 | 90 | 124.4204 | 47.6529 | 247 | 0.1 | 5.24 | 6.2 | 2.109 | 9.7 | 401.8 | 260.79 | 0.35 | 0.053 | 0.058 | -0.1 | 0.26 | 1.5
X | A6 | 41607725 | 5281068.7 | 245 | 90 | 124.434 | 47.655 | 247 | 0 | 5.24 | 6.17 | 2.11 | 9.5 | 397.61 | 258.81 | 0.347 | 0.052 | 0.059 | 0 | 0.26 | 1.49
X | A7 | 41607383.9 | 5280984.1 | 245 | 90 | 124.4295 | 47.6543 | 247 | 0 | 5.24 | 6.18 | 2.107 | 9.6 | 398.73 | 258.97 | 0.347 | 0.052 | 0.059 | 0 | 0.26 | 1.5
X | A8 | 41609105.2 | 5281411 | 245 | 90 | 124.4525 | 47.6579 | 247 | -0.1 | 5.24 | 6.15 | 2.118 | 9.4 | 395.25 | 257 | 0.345 | 0.051 | 0.059 | 0 | 0.26 | 1.48
X | A9 | 41608071.8 | 5281154.7 | 245 | 90 | 124.4387 | 47.6557 | 247 | 0 | 5.24 | 6.16 | 2.114 | 9.5 | 396.81 | 259.13 | 0.346 | 0.052 | 0.058 | 0.1 | 0.26 | 1.49
X | A10 | 41608414 | 5281239.6 | 246 | 90 | 124.4432 | 47.6564 | 247 | 0.1 | 5.24 | 6.17 | 2.11 | 9.5 | 397.19 | 258.27 | 0.346 | 0.052 | 0.058 | 0.1 | 0.26 | 1.49
X | A11 | 41608758.6 | 5281325 | 245.3 | 90 | 124.4478 | 47.6571 | 247 | -0.1 | 5.24 | 6.16 | 2.115 | 9.5 | 396.53 | 257.91 | 0.346 | 0.052 | 0.061 | 0 | 0.26 | 1.49
X | A12 | 41609445.2 | 5281495.3 | 245 | 90 | 124.457 | 47.6586 | 247 | 0 | 5.24 | 6.14 | 2.119 | 9.3 | 393.54 | 253.47 | 0.343 | 0.051 | 0.061 | 0 | 0.26 | 1.48
X | A13 | 41609787 | 5281580.1 | 245 | 90 | 124.4616 | 47.6593 | 247 | 0 | 5.24 | 6.14 | 2.119 | 9.3 | 392.73 | 253.29 | 0.342 | 0.051 | 0.061 | 0.1 | 0.26 | 1.48
X | A14 | 41610127.8 | 5281664.6 | 247.8 | 90 | 124.4661 | 47.66 | 247 | -0.2 | 5.24 | 6.16 | 2.116 | 9.4 | 395.85 | 255.2 | 0.345 | 0.051 | 0.06 | 0.2 | 0.25 | 1.49
X | A15 | 41610470.5 | 5281749.8 | 246.9 | 90 | 124.4707 | 47.6607 | 247 | 0.1 | 5.24 | 6.14 | 2.117 | 9.3 | 392.41 | 254.06 | 0.342 | 0.051 | 0.061 | -0.1 | 0.26 | 1.48
X | A16 | 41610810.4 | 5281833.8 | 245 | 90 | 124.4753 | 47.6614 | 247 | 0 | 5.24 | 6.12 | 2.116 | 9.2 | 390.33 | 251.99 | 0.34 | 0.051 | 0.063 | 0 | 0.26 | 1.47
X | A17 | 41611160.2 | 5281917.9 | 245 | 90 | 124.48 | 47.6621 | 247 | 0 | 5.24 | 6.11 | 2.115 | 9.2 | 388.47 | 255.88 | 0.338 | 0.051 | 0.061 | 0 | 0.25 | 1.47
X | A18 | 41602579 | 5281923.7 | 245 | 90 | 124.3657 | 47.6635 | 247 | 0 | 5.24 | 6.54 | 2.112 | 11.2 | 438.54 | 398.29 | 0.382 | 0.052 | 0.053 | 0 | 0.25 | 1.58
X | A19 | 41602925 | 5282000.9 | 245 | 90 | 124.3704 | 47.6642 | 247 | 0 | 5.24 | 6.52 | 2.107 | 11.2 | 436.63 | 304.42 | 0.38 | 0.053 | 0.06 | 0 | 0.25 | 1.58
X | A20 | 41603260 | 5282066.9 | 245 | 90 | 124.3748 | 47.6647 | 247 | 0 | 5.24 | 6.5 | 2.11 | 11 | 434.31 | 308.84 | 0.379 | 0.053 | 0.058 | 0 | 0.25 | 1.57
X | A21 | 41603946.6 | 5282212.1 | 245 | 90 | 124.384 | 47.6659 | 247 | 0 | 5.24 | 6.47 | 2.108 | 10.9 | 429.93 | 296 | 0.375 | 0.053 | 0.06 | 0 | 0.25 | 1.56
X | A22 | 41603606.7 | 5282136.2 | 245 | 90 | 124.3795 | 47.6653 | 247 | 0 | 5.24 | 6.49 | 2.107 | 11 | 432.06 | 310.12 | 0.377 | 0.053 | 0.058 | 0 | 0.25 | 1.56
X | A23 | 41604640.6 | 5282353.2 | 245 | 90 | 124.3933 | 47.6671 | 247 | 0 | 5.24 | 6.42 | 2.108 | 10.7 | 425.34 | 300.87 | 0.371 | 0.053 | 0.06 | 0.1 | 0.25 | 1.55
X | A24 | 41604301.3 | 5282285.2 | 245 | 90 | 124.3888 | 47.6665 | 247 | 0 | 5.24 | 6.44 | 2.103 | 10.8 | 427.45 | 305.97 | 0.373 | 0.053 | 0.057 | 0 | 0.25 | 1.55
X | A25 | 41604977.3 | 5282424.7 | 247.4 | 90 | 124.3978 | 47.6677 | 247 | -0.1 | 5.24 | 6.44 | 2.104 | 10.8 | 427.18 | 296.49 | 0.372 | 0.052 | 0.06 | 0.3 | 0.25 | 1.55
X | A26 | 41605332.6 | 5282496.2 | 246.6 | 90 | 124.4025 | 47.6682 | 247 | 0 | 5.24 | 6.39 | 2.109 | 10.6 | 422.61 | 303.75 | 0.368 | 0.052 | 0.057 | -0.1 | 0.26 | 1.54
X | A27 | 41605677.8 | 5282570.2 | 245 | 90 | 124.4071 | 47.6689 | 247 | 0 | 5.24 | 6.37 | 2.105 | 10.5 | 419.92 | 292.31 | 0.366 | 0.053 | 0.057 | 0 | 0.26 | 1.53
X | A28 | 41606027.1 | 5282641.7 | 245 | 90 | 124.4118 | 47.6694 | 247 | 0 | 5.24 | 6.35 | 2.106 | 10.4 | 417.62 | 295.49 | 0.364 | 0.053 | 0.057 | 0 | 0.26 | 1.53
X | A29 | 41606374.3 | 5282713.2 | 245 | 90 | 124.4164 | 47.67 | 247 | 0 | 5.24 | 6.33 | 2.107 | 10.3 | 415.27 | 292 | 0.362 | 0.053 | 0.057 | 0 | 0.25 | 1.53
X | A30 | 41606721.1 | 5282785.5 | 245 | 90 | 124.4211 | 47.6706 | 247 | 0 | 5.24 | 6.31 | 2.107 | 10.2 | 412.96 | 289.14 | 0.36 | 0.052 | 0.056 | 0 | 0.25 | 1.52
X | A31 | 41607422.7 | 5282930.7 | 245 | 90 | 124.4305 | 47.6718 | 247 | 0 | 5.24 | 6.27 | 2.104 | 10 | 409.38 | 287.66 | 0.357 | 0.052 | 0.056 | 0 | 0.25 | 1.52
X | A32 | 41607065.9 | 5282856 | 245 | 90 | 124.4257 | 47.6712 | 247 | 0 | 5.24 | 6.28 | 2.108 | 10.1 | 411.14 | 287.9 | 0.358 | 0.052 | 0.056 | 0 | 0.25 | 1.52
X | A33 | 41607767.1 | 5283003.5 | 245 | 90 | 124.4351 | 47.6724 | 247 | 0 | 5.24 | 6.25 | 2.103 | 9.9 | 407.48 | 280.77 | 0.355 | 0.052 | 0.059 | 0 | 0.25 | 1.51

## 270
工程 : |  |  | sanxia-fuyu-chx-0424 (综合 9)
描述 : |  |  | 2020.03.28 一期+二期GW140-2.5 +周边风电场+发电量
投影系 : |  |  | Projection : Gauss Krueger (3 degree zones) - Zone 41 (121.5E - 124.5E) - XIAN 1980 (CHINA)
气象数据
测风点: |  |  | m0499
文件 : |  |  | 0499-20110701-20120701-90m-DZ-6.597m.tim
格式 : |  |  | TIMSIGMA 文件
扇区的步长: |  |  | 22.5
空气密度(千克/立方米): |  |  | 1.225
结果点 + 绘图
功率曲线: |  |  | FuYu GW93-1.5-13.wtg
风电场: |  |  | FuYu-140-2.5
尾流效应 : |  |  | TRUE
结果 : |  |  | 0226
0456
0676
0906
1126
1356
1576
1806
2026
2256
2476
2706
2926
3156
3376
3606
不考虑尾流效应的风电场总发电量： |  |  |  |  | 1052464.75 兆瓦小时/年
考虑尾流效应的风电场总发电量： |  |  |  |  | 974961.25 兆瓦小时/年
参考点处的平均风速： |  |  |  |  | 6.6 米/秒
风力发电机 | 标签 | X | Y | Z | H | 经度 | 纬度 | 风向(度) | 偏差(度) | 频率(%) | A (米/秒) | K | 能量密度(瓦特/平方米) | 发电量(兆瓦小时/年) | 考虑尾流效应的发电量(兆瓦小时/年) | 容量系数 (-) | 强风状态下的环境湍流强度 | 强风状态下的总体湍流强度 | 入流角(度) | 风切变指数 | 风加速因数
| m0499 | 41613445.6 | 5286469.9 | 250 | 90 | 124.5116 | 47.7026 | 270 | 0 | 4.64 | 6.55 | 1.933 | 11 | 204.33 | 204.33 | 0.335 | 0.056 | 0.056 | 0.1 | 0.24 | 1.5
| P0499_70 | 41613445.6 | 5286469.9 | 230 | 70 | 124.5116 | 47.7026 | 270 | 0 | 4.64 | 6.19 | 1.943 | 9.3 | 183.17 | 181.57 | 0.3 | 0.062 | 0.062 | 0.1 | 0.26 | 1.42
| P0499_80 | 41613445.6 | 5286469.9 | 240 | 80 | 124.5116 | 47.7026 | 270 | 0 | 4.64 | 6.39 | 1.935 | 10.2 | 194.28 | 192.7 | 0.319 | 0.059 | 0.059 | 0.1 | 0.25 | 1.46
| P0499_90 | 41613445.6 | 5286469.9 | 250 | 90 | 124.5116 | 47.7026 | 270 | 0 | 4.64 | 6.55 | 1.933 | 11 | 204.33 | 204.33 | 0.335 | 0.056 | 0.056 | 0.1 | 0.24 | 1.5
| P0499_100 | 41613445.6 | 5286469.9 | 260 | 100 | 124.5116 | 47.7026 | 270 | 0 | 4.64 | 6.7 | 1.925 | 11.9 | 213.48 | 211.95 | 0.35 | 0.053 | 0.053 | 0.1 | 0.24 | 1.54
| P0499_110 | 41613445.6 | 5286469.9 | 270 | 110 | 124.5116 | 47.7026 | 270 | 0 | 4.64 | 6.86 | 1.927 | 12.6 | 221.81 | 220.12 | 0.364 | 0.051 | 0.051 | 0.1 | 0.23 | 1.57
| P0499_120 | 41613445.6 | 5286469.9 | 280 | 120 | 124.5116 | 47.7026 | 270 | 0 | 4.64 | 7 | 1.93 | 13.4 | 229.31 | 227.86 | 0.376 | 0.049 | 0.049 | 0.1 | 0.23 | 1.6
| P0499_130 | 41613445.6 | 5286469.9 | 290 | 130 | 124.5116 | 47.7026 | 270 | 0 | 4.64 | 7.13 | 1.928 | 14.1 | 236.24 | 234.62 | 0.387 | 0.047 | 0.047 | 0.1 | 0.23 | 1.63
| P0499_140 | 41613445.6 | 5286469.9 | 300 | 140 | 124.5116 | 47.7026 | 270 | 0 | 4.64 | 7.29 | 1.935 | 14.9 | 242.81 | 241.26 | 0.398 | 0.045 | 0.045 | 0.1 | 0.23 | 1.66
X | Q1 | 41605334.4 | 5280475.8 | 245 | 90 | 124.4021 | 47.6501 | 270 | 0 | 4.64 | 6.81 | 1.928 | 12.4 | 413.76 | 380.65 | 0.407 | 0.056 | 0.057 | 0 | 0.25 | 1.57
X | Q2 | 41604977.6 | 5280331.4 | 245 | 90 | 124.3973 | 47.6488 | 270 | 0 | 4.64 | 6.84 | 1.926 | 12.6 | 416.73 | 387.6 | 0.41 | 0.056 | 0.056 | 0.1 | 0.24 | 1.58
X | Q3 | 41604643.6 | 5280183.3 | 245 | 90 | 124.3928 | 47.6476 | 270 | 0 | 4.64 | 6.88 | 1.933 | 12.8 | 418.96 | 408.42 | 0.412 | 0.056 | 0.056 | 0 | 0.25 | 1.58
X | Q4 | 41604345.6 | 5279995.5 | 245 | 90 | 124.3888 | 47.6459 | 270 | 0 | 4.64 | 6.89 | 1.933 | 12.8 | 420.24 | 408.17 | 0.413 | 0.056 | 0.056 | 0 | 0.25 | 1.59
X | Q5 | 41604042.3 | 5279811.7 | 248.8 | 90 | 124.3847 | 47.6443 | 270 | 0 | 4.64 | 6.95 | 1.929 | 13.2 | 426.39 | 416.11 | 0.419 | 0.055 | 0.055 | 0 | 0.24 | 1.6
X | Q6 | 41603811.6 | 5279492.2 | 245 | 90 | 124.3816 | 47.6415 | 270 | 0 | 4.64 | 6.89 | 1.933 | 12.8 | 420.31 | 410.51 | 0.414 | 0.056 | 0.057 | 0 | 0.25 | 1.59
X | Q7 | 41603564.4 | 5279237.6 | 245 | 90 | 124.3782 | 47.6392 | 270 | 0 | 4.64 | 6.88 | 1.934 | 12.8 | 419.21 | 379.28 | 0.412 | 0.057 | 0.058 | 0 | 0.25 | 1.58
X | Q8 | 41603348 | 5278943.9 | 245 | 90 | 124.3753 | 47.6366 | 270 | 0 | 4.64 | 6.87 | 1.933 | 12.7 | 418.59 | 312.92 | 0.412 | 0.058 | 0.073 | 0 | 0.25 | 1.58
X | Q9 | 41602852.4 | 5279062.1 | 245 | 90 | 124.3687 | 47.6378 | 270 | 0 | 4.64 | 6.9 | 1.933 | 12.9 | 421.53 | 408.29 | 0.415 | 0.057 | 0.058 | 0 | 0.25 | 1.59
X | Q10 | 41602567.5 | 5278853.8 | 245 | 90 | 124.3649 | 47.6359 | 270 | 0 | 4.64 | 6.91 | 1.933 | 12.9 | 422.07 | 408.51 | 0.415 | 0.057 | 0.057 | 0 | 0.25 | 1.59
X | Q11 | 41602230.3 | 5278584.7 | 245 | 90 | 124.3603 | 47.6336 | 270 | 0 | 4.64 | 6.91 | 1.934 | 13 | 422.65 | 407.74 | 0.416 | 0.057 | 0.058 | 0 | 0.25 | 1.59
X | Q12 | 41601937.1 | 5278328.5 | 245 | 90 | 124.3564 | 47.6313 | 270 | 0 | 4.64 | 6.92 | 1.932 | 13 | 423.92 | 409.63 | 0.417 | 0.057 | 0.058 | 0 | 0.25 | 1.6
X | Q13 | 41601742.6 | 5277956.2 | 245 | 90 | 124.3537 | 47.628 | 270 | 0 | 4.64 | 6.94 | 1.929 | 13.2 | 426.12 | 412.5 | 0.419 | 0.057 | 0.057 | 0 | 0.25 | 1.6
X | Q14 | 41601597.9 | 5277600.3 | 245 | 90 | 124.3517 | 47.6248 | 270 | 0 | 4.64 | 6.96 | 1.929 | 13.3 | 427.92 | 304.4 | 0.421 | 0.057 | 0.071 | 0 | 0.25 | 1.6
X | Q15 | 41602296.8 | 5277242.4 | 245 | 90 | 124.3609 | 47.6215 | 270 | 0 | 4.64 | 6.94 | 1.929 | 13.2 | 425.41 | 388.23 | 0.419 | 0.057 | 0.058 | 0 | 0.25 | 1.59
X | Q16 | 41602303.1 | 5276795 | 245 | 90 | 124.3609 | 47.6175 | 270 | 0 | 4.64 | 6.93 | 1.93 | 13.1 | 424.43 | 350.98 | 0.417 | 0.058 | 0.063 | 0 | 0.25 | 1.59
X | Q17 | 41601734.2 | 5276938.8 | 245 | 90 | 124.3533 | 47.6188 | 270 | 0 | 4.64 | 6.95 | 1.929 | 13.2 | 426.36 | 388.58 | 0.419 | 0.058 | 0.058 | 0 | 0.24 | 1.6
X | Q18 | 41601702.9 | 5276537.4 | 245 | 90 | 124.3528 | 47.6152 | 270 | 0 | 4.64 | 6.93 | 1.932 | 13.1 | 424.58 | 413.71 | 0.418 | 0.058 | 0.058 | 0 | 0.24 | 1.59
X | Q19 | 41601502.9 | 5275734 | 245 | 90 | 124.35 | 47.6081 | 270 | 0 | 4.64 | 6.97 | 1.929 | 13.3 | 428.73 | 359.27 | 0.422 | 0.058 | 0.06 | 0 | 0.25 | 1.6
X | Q20 | 41601217.7 | 5275429.1 | 245 | 90 | 124.3461 | 47.6054 | 270 | 0 | 4.64 | 6.99 | 1.929 | 13.4 | 430.72 | 349.2 | 0.424 | 0.058 | 0.061 | 0 | 0.25 | 1.6
X | Q21 | 41600935.1 | 5275142.9 | 245 | 90 | 124.3423 | 47.6028 | 270 | 0 | 4.64 | 6.99 | 1.926 | 13.5 | 432.07 | 356.69 | 0.425 | 0.058 | 0.062 | 0 | 0.25 | 1.61
X | Q22 | 41600624.8 | 5274840.8 | 245 | 90 | 124.3381 | 47.6002 | 270 | 0 | 4.64 | 7.02 | 1.932 | 13.6 | 434.23 | 360.1 | 0.427 | 0.057 | 0.061 | 0.1 | 0.25 | 1.61
X | Q23 | 41600316.7 | 5274600.1 | 245 | 90 | 124.334 | 47.598 | 270 | 0 | 4.64 | 7.03 | 1.934 | 13.6 | 435.51 | 371.6 | 0.428 | 0.056 | 0.058 | 0.1 | 0.24 | 1.62
X | Q24 | 41599907 | 5274414.3 | 245 | 90 | 124.3285 | 47.5964 | 270 | 0 | 4.64 | 7.04 | 1.933 | 13.7 | 436.54 | 431.16 | 0.429 | 0.057 | 0.057 | 0 | 0.24 | 1.62
X | Q25 | 41599356 | 5274640.3 | 241.6 | 90 | 124.3212 | 47.5986 | 270 | -0.1 | 4.64 | 7.04 | 1.936 | 13.6 | 435.56 | 435.56 | 0.428 | 0.057 | 0.057 | 0.2 | 0.24 | 1.62
X | Q26 | 41599676.1 | 5274962.3 | 245 | 90 | 124.3255 | 47.6014 | 270 | -0.1 | 4.64 | 7.04 | 1.934 | 13.7 | 436.05 | 436.05 | 0.429 | 0.056 | 0.056 | 0.1 | 0.25 | 1.62
X | Q27 | 41599969.3 | 5275267.3 | 245 | 90 | 124.3295 | 47.6041 | 270 | 0 | 4.64 | 7.02 | 1.928 | 13.6 | 434.14 | 434.14 | 0.427 | 0.057 | 0.057 | 0 | 0.25 | 1.62
X | Q28 | 41600289.7 | 5275507.9 | 245 | 90 | 124.3338 | 47.6062 | 270 | 0 | 4.64 | 7.01 | 1.927 | 13.5 | 432.79 | 432.79 | 0.426 | 0.058 | 0.058 | 0 | 0.25 | 1.61
X | Q29 | 41600492 | 5275856.3 | 245 | 90 | 124.3366 | 47.6093 | 270 | 0 | 4.64 | 6.99 | 1.928 | 13.5 | 430.9 | 430.9 | 0.424 | 0.058 | 0.058 | 0 | 0.25 | 1.61
X | Q30 | 41600724.4 | 5276200.2 | 245 | 90 | 124.3397 | 47.6124 | 270 | 0 | 4.64 | 6.96 | 1.93 | 13.3 | 427.87 | 423.78 | 0.421 | 0.058 | 0.058 | 0 | 0.25 | 1.6
X | Q31 | 41601125.6 | 5276769.8 | 245 | 90 | 124.3452 | 47.6174 | 270 | 0 | 4.64 | 6.95 | 1.929 | 13.3 | 427.18 | 418.49 | 0.42 | 0.058 | 0.058 | 0 | 0.25 | 1.6
X | Q32 | 41600927.3 | 5277285.2 | 245 | 90 | 124.3427 | 47.6221 | 270 | 0 | 4.64 | 6.99 | 1.925 | 13.5 | 430.48 | 415.03 | 0.424 | 0.057 | 0.057 | 0 | 0.25 | 1.61
X | Q33 | 41601143.6 | 5277610 | 245 | 90 | 124.3456 | 47.625 | 270 | 0 | 4.64 | 6.99 | 1.924 | 13.5 | 430.21 | 415.15 | 0.423 | 0.057 | 0.057 | 0 | 0.24 | 1.61
X | H1 | 41603228.3 | 5285527.3 | 225 | 70 | 124.3752 | 47.6958 | 270 | 0 | 4.64 | 6.44 | 1.942 | 10.5 | 197.56 | 179.67 | 0.324 | 0.064 | 0.065 | 0 | 0.25 | 1.47
X | H2 | 41602728.3 | 5284844.2 | 225 | 70 | 124.3684 | 47.6898 | 270 | 0 | 4.64 | 6.48 | 1.942 | 10.7 | 199.52 | 186.4 | 0.327 | 0.063 | 0.065 | 0 | 0.24 | 1.48
X | H3 | 41602182.4 | 5282614.9 | 225 | 70 | 124.3606 | 47.6698 | 270 | 0 | 4.64 | 6.49 | 1.946 | 10.7 | 200.17 | 183.94 | 0.328 | 0.065 | 0.066 | 0 | 0.25 | 1.49
X | H4 | 41601836.3 | 5282203.2 | 225 | 70 | 124.3559 | 47.6662 | 270 | 0 | 4.64 | 6.51 | 1.944 | 10.8 | 201.85 | 166.67 | 0.331 | 0.065 | 0.071 | 0 | 0.25 | 1.49
X | H5 | 41601485.4 | 5281735 | 225 | 70 | 124.3511 | 47.662 | 270 | 0 | 4.64 | 6.54 | 1.939 | 11 | 204.37 | 177.96 | 0.335 | 0.064 | 0.067 | 0 | 0.25 | 1.49
X | H6 | 41601138.8 | 5281280.9 | 225 | 70 | 124.3464 | 47.658 | 270 | 0 | 4.64 | 6.55 | 1.931 | 11.1 | 204.65 | 176.98 | 0.336 | 0.064 | 0.067 | 0.1 | 0.24 | 1.5
X | H7 | 41600801.1 | 5280828.8 | 225 | 70 | 124.3418 | 47.654 | 270 | 0 | 4.64 | 6.55 | 1.933 | 11.1 | 204.65 | 176.33 | 0.336 | 0.064 | 0.068 | 0.1 | 0.24 | 1.51
X | H8 | 41600465 | 5280384.3 | 225 | 70 | 124.3372 | 47.65 | 270 | 0 | 4.64 | 6.6 | 1.922 | 11.4 | 208.11 | 180.69 | 0.341 | 0.063 | 0.066 | 0 | 0.24 | 1.52
X | H9 | 41600124.9 | 5279936.5 | 225 | 70 | 124.3326 | 47.6461 | 270 | 0 | 4.64 | 6.63 | 1.928 | 11.5 | 209.47 | 181.13 | 0.343 | 0.062 | 0.065 | 0 | 0.24 | 1.53
X | H10 | 41599803.4 | 5279500.3 | 225 | 70 | 124.3282 | 47.6422 | 270 | 0 | 4.64 | 6.62 | 1.927 | 11.5 | 209.25 | 179.97 | 0.343 | 0.062 | 0.066 | 0 | 0.24 | 1.53
X | H11 | 41599455.9 | 5279042.4 | 225 | 70 | 124.3235 | 47.6381 | 270 | 0 | 4.64 | 6.63 | 1.926 | 11.6 | 209.46 | 190.63 | 0.343 | 0.063 | 0.066 | 0 | 0.24 | 1.53
X | H12 | 41599123.4 | 5278601.8 | 225 | 70 | 124.319 | 47.6342 | 270 | 0 | 4.64 | 6.66 | 1.922 | 11.8 | 211.54 | 193.65 | 0.347 | 0.063 | 0.067 | 0 | 0.24 | 1.53
X | H13 | 41598786.8 | 5278157.3 | 225 | 70 | 124.3144 | 47.6303 | 270 | 0 | 4.64 | 6.7 | 1.93 | 11.9 | 212.9 | 212.9 | 0.349 | 0.063 | 0.063 | 0 | 0.24 | 1.54
X | H14 | 41598451.1 | 5277709 | 225 | 70 | 124.3098 | 47.6263 | 270 | 0 | 4.64 | 6.71 | 1.93 | 11.9 | 213.47 | 213.47 | 0.35 | 0.063 | 0.063 | 0 | 0.24 | 1.55
X | H15 | 41598110.2 | 5277264.3 | 225 | 70 | 124.3052 | 47.6223 | 270 | 0 | 4.64 | 6.72 | 1.932 | 12 | 214.34 | 214.34 | 0.351 | 0.063 | 0.063 | 0 | 0.24 | 1.55
X | H16 | 41597718.5 | 5276714.4 | 225 | 70 | 124.2999 | 47.6174 | 270 | -0.1 | 4.64 | 6.7 | 1.931 | 11.9 | 213.01 | 213.01 | 0.349 | 0.063 | 0.063 | 0 | 0.23 | 1.54
X | H17 | 41603264.1 | 5284285.8 | 225 | 70 | 124.3754 | 47.6847 | 270 | -0.1 | 4.64 | 6.44 | 1.943 | 10.5 | 197.28 | 175.08 | 0.323 | 0.063 | 0.063 | 0 | 0.25 | 1.47
X | H18 | 41603662 | 5284808.4 | 225 | 70 | 124.3808 | 47.6893 | 270 | 0 | 4.64 | 6.45 | 1.941 | 10.5 | 198.44 | 173.66 | 0.325 | 0.062 | 0.064 | 0 | 0.25 | 1.47
X | H19 | 41604066.7 | 5285335.5 | 225.6 | 70 | 124.3864 | 47.694 | 270 | 0 | 4.64 | 6.42 | 1.941 | 10.3 | 195.92 | 178.68 | 0.321 | 0.065 | 0.067 | 0 | 0.26 | 1.46
X | H20 | 41602228.3 | 5284181.5 | 225 | 70 | 124.3616 | 47.6839 | 270 | 0 | 4.64 | 6.46 | 1.943 | 10.6 | 198.85 | 188.01 | 0.326 | 0.063 | 0.064 | 0.1 | 0.25 | 1.48
X | H21 | 41601352.8 | 5284369.5 | 225 | 70 | 124.35 | 47.6857 | 270 | 0 | 4.64 | 6.51 | 1.944 | 10.8 | 200.88 | 196.17 | 0.329 | 0.063 | 0.064 | 0 | 0.24 | 1.49
X | H22 | 41601613.1 | 5282790.1 | 225 | 70 | 124.3531 | 47.6715 | 270 | 0 | 4.64 | 6.51 | 1.944 | 10.8 | 201.74 | 175.49 | 0.331 | 0.065 | 0.068 | 0 | 0.25 | 1.49
X | H23 | 41601938 | 5283223.9 | 225 | 70 | 124.3575 | 47.6753 | 270 | 0 | 4.64 | 6.45 | 1.945 | 10.5 | 197.91 | 197.91 | 0.324 | 0.064 | 0.064 | 0 | 0.25 | 1.47
X | H24 | 41601235.8 | 5282296.7 | 225 | 70 | 124.3479 | 47.6671 | 270 | 0 | 4.64 | 6.54 | 1.94 | 11 | 204.61 | 190.73 | 0.336 | 0.065 | 0.067 | 0.1 | 0.24 | 1.49
X | H25 | 41600918.9 | 5281870.8 | 225 | 70 | 124.3436 | 47.6633 | 270 | 0 | 4.64 | 6.55 | 1.938 | 11.1 | 204.62 | 184.95 | 0.336 | 0.065 | 0.069 | 0 | 0.24 | 1.49
X | H26 | 41600574.1 | 5281407.7 | 225 | 70 | 124.3389 | 47.6592 | 270 | 0 | 4.64 | 6.55 | 1.93 | 11.2 | 204.73 | 185.07 | 0.336 | 0.065 | 0.068 | 0 | 0.24 | 1.5
X | H27 | 41600234.2 | 5280951.1 | 225 | 70 | 124.3343 | 47.6552 | 270 | 0 | 4.64 | 6.56 | 1.929 | 11.2 | 205.35 | 190.07 | 0.337 | 0.065 | 0.067 | 0 | 0.24 | 1.51
X | H28 | 41599899.5 | 5280513.5 | 225 | 70 | 124.3298 | 47.6513 | 270 | 0 | 4.64 | 6.62 | 1.928 | 11.5 | 209.06 | 187.48 | 0.343 | 0.064 | 0.066 | 0 | 0.24 | 1.52
X | H29 | 41599556.3 | 5280063.4 | 225 | 70 | 124.3251 | 47.6473 | 270 | 0 | 4.64 | 6.66 | 1.931 | 11.7 | 211.3 | 192.53 | 0.346 | 0.062 | 0.065 | 0 | 0.24 | 1.54
X | H30 | 41599220 | 5279621.2 | 225 | 70 | 124.3205 | 47.6434 | 270 | 0 | 4.64 | 6.67 | 1.927 | 11.7 | 211.52 | 191.34 | 0.347 | 0.062 | 0.065 | 0 | 0.24 | 1.54
X | H31 | 41598884.4 | 5279166.8 | 225 | 70 | 124.3159 | 47.6393 | 270 | 0 | 4.64 | 6.67 | 1.924 | 11.7 | 211.61 | 192.46 | 0.347 | 0.063 | 0.066 | 0 | 0.25 | 1.54
X | H32 | 41598556.6 | 5278730.1 | 225 | 70 | 124.3115 | 47.6354 | 270 | 0 | 4.64 | 6.69 | 1.928 | 11.9 | 212.76 | 212.76 | 0.349 | 0.063 | 0.063 | 0.1 | 0.24 | 1.54
X | H33 | 41603741.2 | 5286196.9 | 225.6 | 70 | 124.3822 | 47.7018 | 270 | 0.1 | 4.64 | 6.44 | 1.943 | 10.5 | 197.15 | 178.76 | 0.323 | 0.064 | 0.067 | 0.1 | 0.25 | 1.47
X | H34 | 41604250.4 | 5286872.5 | 225 | 70 | 124.3892 | 47.7078 | 270 | 0 | 4.64 | 6.39 | 1.936 | 10.2 | 194.2 | 176.17 | 0.318 | 0.065 | 0.067 | 0.1 | 0.26 | 1.46
X | H35 | 41605620.1 | 5287366.3 | 225 | 70 | 124.4075 | 47.712 | 270 | 0.2 | 4.64 | 6.33 | 1.937 | 9.9 | 190.99 | 171.71 | 0.313 | 0.066 | 0.068 | 0.1 | 0.26 | 1.44
X | H36 | 41604275.6 | 5288215.8 | 225 | 70 | 124.3898 | 47.7198 | 270 | -0.1 | 4.64 | 6.38 | 1.934 | 10.1 | 193.65 | 184.64 | 0.317 | 0.065 | 0.065 | 0 | 0.25 | 1.46
X | H37 | 41606173.9 | 5287959.8 | 230 | 70 | 124.4151 | 47.7172 | 270 | 0.1 | 4.64 | 6.36 | 1.935 | 10.1 | 192.95 | 170.52 | 0.316 | 0.064 | 0.065 | 0.1 | 0.25 | 1.45
X | H38 | 41602370 | 5285713.5 | 225 | 70 | 124.3638 | 47.6976 | 270 | 0.1 | 4.64 | 6.48 | 1.942 | 10.7 | 199.43 | 180.83 | 0.327 | 0.064 | 0.066 | 0.1 | 0.25 | 1.48
X | H39 | 41602877.2 | 5286378 | 225 | 70 | 124.3708 | 47.7035 | 270 | 0.1 | 4.64 | 6.47 | 1.944 | 10.6 | 199.26 | 182.58 | 0.327 | 0.064 | 0.065 | 0 | 0.25 | 1.48
X | H40 | 41603386.4 | 5287052.2 | 225 | 70 | 124.3777 | 47.7095 | 270 | 0 | 4.64 | 6.43 | 1.944 | 10.4 | 196.54 | 180.25 | 0.322 | 0.064 | 0.066 | 0.1 | 0.26 | 1.47
X | H41 | 41603893 | 5287722.2 | 225 | 70 | 124.3846 | 47.7155 | 270 | 0 | 4.64 | 6.39 | 1.934 | 10.2 | 194.66 | 179.98 | 0.319 | 0.065 | 0.066 | 0.1 | 0.25 | 1.46
X | H42 | 41601053 | 5286711.8 | 225 | 70 | 124.3465 | 47.7068 | 270 | -0.1 | 4.64 | 6.55 | 1.938 | 11 | 204.64 | 204.64 | 0.336 | 0.063 | 0.063 | 0 | 0.25 | 1.49
X | H43 | 41603032 | 5287901.6 | 225 | 70 | 124.3732 | 47.7172 | 270 | 0 | 4.64 | 6.42 | 1.947 | 10.4 | 196.15 | 184.99 | 0.322 | 0.065 | 0.067 | 0 | 0.26 | 1.47
X | H44 | 41601488.5 | 5285883 | 225 | 70 | 124.3521 | 47.6993 | 270 | 0 | 4.64 | 6.53 | 1.944 | 10.9 | 204.05 | 186.59 | 0.335 | 0.063 | 0.064 | 0.1 | 0.25 | 1.49
X | H45 | 41602176.4 | 5288084.6 | 225 | 70 | 124.3618 | 47.719 | 270 | 0 | 4.64 | 6.45 | 1.94 | 10.5 | 198.57 | 198.57 | 0.326 | 0.063 | 0.063 | 0 | 0.25 | 1.48
X | H46 | 41601860.3 | 5285034.3 | 225 | 70 | 124.3569 | 47.6916 | 270 | 0 | 4.64 | 6.5 | 1.944 | 10.7 | 200.15 | 184.26 | 0.328 | 0.064 | 0.066 | 0 | 0.25 | 1.49
X | H47 | 41602028.9 | 5286571.8 | 225 | 70 | 124.3595 | 47.7054 | 270 | 0 | 4.64 | 6.5 | 1.944 | 10.7 | 200.09 | 180.42 | 0.328 | 0.063 | 0.065 | 0 | 0.25 | 1.49
X | H48 | 41601812.1 | 5287292.9 | 225 | 70 | 124.3568 | 47.7119 | 270 | 0 | 4.64 | 6.49 | 1.942 | 10.7 | 199.73 | 199.73 | 0.327 | 0.064 | 0.064 | 0.1 | 0.25 | 1.48
X | H49 | 41604767.3 | 5287538 | 225.1 | 70 | 124.3962 | 47.7137 | 270 | 0.1 | 4.64 | 6.36 | 1.936 | 10.1 | 192.98 | 175.78 | 0.316 | 0.066 | 0.067 | 0.1 | 0.25 | 1.45
X | H50 | 41600643.3 | 5286062.8 | 225 | 70 | 124.3409 | 47.7011 | 270 | 0 | 4.64 | 6.55 | 1.933 | 11.1 | 204.65 | 193.86 | 0.336 | 0.062 | 0.063 | 0 | 0.25 | 1.5
X | H51 | 41600085.2 | 5285357 | 225 | 70 | 124.3333 | 47.6948 | 270 | 0 | 4.64 | 6.55 | 1.933 | 11.1 | 204.65 | 192.67 | 0.336 | 0.065 | 0.066 | 0 | 0.25 | 1.5
X | H52 | 41600690.2 | 5282440.7 | 225 | 70 | 124.3407 | 47.6685 | 270 | 0 | 4.64 | 6.55 | 1.933 | 11.1 | 204.65 | 204.65 | 0.336 | 0.066 | 0.066 | 0 | 0.25 | 1.5
X | H53 | 41600355.9 | 5281992.2 | 225 | 70 | 124.3362 | 47.6645 | 270 | 0 | 4.64 | 6.56 | 1.93 | 11.2 | 204.85 | 204.85 | 0.336 | 0.066 | 0.066 | 0 | 0.24 | 1.5
X | H54 | 41605128.9 | 5288020.1 | 223.8 | 70 | 124.4011 | 47.7179 | 270 | 0.1 | 4.64 | 6.29 | 1.956 | 9.7 | 187.87 | 167.91 | 0.308 | 0.065 | 0.067 | -0.1 | 0.26 | 1.43
X | H55 | 41598660.3 | 5279740.4 | 225 | 70 | 124.3131 | 47.6445 | 270 | 0 | 4.64 | 6.71 | 1.933 | 11.9 | 213.65 | 213.65 | 0.35 | 0.062 | 0.062 | 0.1 | 0.24 | 1.55
X | H56 | 41600003.4 | 5281526.5 | 225 | 70 | 124.3314 | 47.6604 | 270 | 0 | 4.64 | 6.56 | 1.926 | 11.2 | 205.08 | 205.08 | 0.336 | 0.066 | 0.066 | 0 | 0.24 | 1.5
X | H57 | 41599675.3 | 5281087 | 225 | 70 | 124.3269 | 47.6565 | 270 | 0 | 4.64 | 6.57 | 1.925 | 11.3 | 206.37 | 206.37 | 0.338 | 0.065 | 0.065 | 0 | 0.25 | 1.51
X | H58 | 41598323.5 | 5279289.7 | 225 | 70 | 124.3085 | 47.6405 | 270 | 0 | 4.64 | 6.71 | 1.932 | 11.9 | 213.49 | 213.49 | 0.35 | 0.063 | 0.063 | 0.1 | 0.24 | 1.55
X | H59 | 41598994.6 | 5280188.2 | 225 | 70 | 124.3176 | 47.6485 | 270 | 0 | 4.64 | 6.69 | 1.93 | 11.8 | 212.92 | 212.92 | 0.349 | 0.062 | 0.062 | 0 | 0.24 | 1.54
X | H60 | 41601027.7 | 5282882.8 | 225 | 70 | 124.3453 | 47.6724 | 270 | 0 | 4.64 | 6.52 | 1.944 | 10.9 | 202.23 | 202.23 | 0.332 | 0.065 | 0.065 | 0 | 0.25 | 1.49
X | H61 | 41599575.8 | 5284693 | 225 | 70 | 124.3264 | 47.6889 | 270 | 0 | 4.64 | 6.56 | 1.923 | 11.2 | 204.88 | 204.88 | 0.336 | 0.062 | 0.062 | 0 | 0.24 | 1.51
X | H62 | 41600993.7 | 5285213.5 | 225 | 70 | 124.3454 | 47.6934 | 270 | 0 | 4.64 | 6.53 | 1.946 | 10.9 | 203.07 | 187.39 | 0.333 | 0.064 | 0.066 | 0 | 0.25 | 1.49
X | H63 | 41599331.1 | 5280627.5 | 225 | 70 | 124.3222 | 47.6524 | 270 | 0 | 4.64 | 6.63 | 1.929 | 11.5 | 209.64 | 209.64 | 0.344 | 0.064 | 0.064 | 0 | 0.25 | 1.52
X | H64 | 41602529.4 | 5287233.4 | 225 | 70 | 124.3663 | 47.7113 | 270 | 0 | 4.64 | 6.47 | 1.945 | 10.6 | 199.11 | 171.26 | 0.326 | 0.064 | 0.067 | 0 | 0.25 | 1.48
X | H65 | 41599218.5 | 5285538.2 | 225 | 70 | 124.3218 | 47.6966 | 270 | 0 | 4.64 | 6.55 | 1.933 | 11.1 | 204.65 | 204.65 | 0.336 | 0.064 | 0.064 | 0 | 0.25 | 1.5
X | H66 | 41599778.9 | 5286248.3 | 225 | 70 | 124.3295 | 47.7029 | 270 | 0 | 4.64 | 6.59 | 1.924 | 11.4 | 208.1 | 208.1 | 0.341 | 0.06 | 0.06 | 0 | 0.25 | 1.52
X | H67 | 41603544.3 | 5288579.4 | 226.7 | 70 | 124.3802 | 47.7232 | 270 | 0.2 | 4.64 | 6.4 | 1.936 | 10.3 | 194.78 | 194.78 | 0.319 | 0.066 | 0.066 | -0.1 | 0.26 | 1.46
X | A1 | 41605678 | 5280561 | 245 | 90 | 124.4067 | 47.6508 | 270 | 0 | 4.64 | 6.78 | 1.928 | 12.3 | 410.74 | 323.83 | 0.404 | 0.057 | 0.059 | 0.1 | 0.26 | 1.56
X | A2 | 41606028 | 5280647.8 | 245.7 | 90 | 124.4113 | 47.6515 | 270 | -0.1 | 4.64 | 6.76 | 1.928 | 12.2 | 409.23 | 324.16 | 0.403 | 0.057 | 0.059 | 0.2 | 0.26 | 1.56
X | A3 | 41606373.1 | 5280733.4 | 248.1 | 90 | 124.416 | 47.6522 | 270 | 0.1 | 4.64 | 6.78 | 1.929 | 12.3 | 411.23 | 324.24 | 0.405 | 0.057 | 0.058 | 0 | 0.25 | 1.56
X | A4 | 41607045.5 | 5280900.2 | 245 | 90 | 124.4249 | 47.6536 | 270 | 0.1 | 4.64 | 6.7 | 1.93 | 11.9 | 403.51 | 315.47 | 0.397 | 0.058 | 0.061 | 0 | 0.26 | 1.54
X | A5 | 41606706 | 5280815.9 | 245.4 | 90 | 124.4204 | 47.6529 | 270 | 0.1 | 4.64 | 6.72 | 1.934 | 12 | 405.53 | 316.29 | 0.399 | 0.058 | 0.06 | -0.1 | 0.26 | 1.55
X | A6 | 41607725 | 5281068.7 | 245 | 90 | 124.434 | 47.655 | 270 | 0 | 4.64 | 6.67 | 1.925 | 11.7 | 400.63 | 313.35 | 0.394 | 0.058 | 0.062 | 0 | 0.26 | 1.54
X | A7 | 41607383.9 | 5280984.1 | 245 | 90 | 124.4295 | 47.6543 | 270 | 0 | 4.64 | 6.68 | 1.927 | 11.8 | 402.27 | 313.75 | 0.396 | 0.058 | 0.061 | 0 | 0.26 | 1.54
X | A8 | 41609105.2 | 5281411 | 245 | 90 | 124.4525 | 47.6579 | 270 | 0 | 4.64 | 6.6 | 1.923 | 11.4 | 394.7 | 308.58 | 0.388 | 0.058 | 0.061 | 0 | 0.26 | 1.52
X | A9 | 41608071.8 | 5281154.7 | 245 | 90 | 124.4387 | 47.6557 | 270 | 0.1 | 4.64 | 6.65 | 1.926 | 11.6 | 399.07 | 313.04 | 0.393 | 0.058 | 0.061 | 0 | 0.26 | 1.53
X | A10 | 41608414 | 5281239.6 | 246 | 90 | 124.4432 | 47.6564 | 270 | 0 | 4.64 | 6.65 | 1.926 | 11.6 | 399.52 | 312.08 | 0.393 | 0.058 | 0.061 | 0 | 0.26 | 1.53
X | A11 | 41608758.6 | 5281325 | 245.3 | 90 | 124.4478 | 47.6571 | 270 | -0.1 | 4.64 | 6.61 | 1.926 | 11.4 | 396.25 | 309.69 | 0.39 | 0.058 | 0.062 | 0 | 0.26 | 1.52
X | A12 | 41609445.2 | 5281495.3 | 245 | 90 | 124.457 | 47.6586 | 270 | 0 | 4.64 | 6.59 | 1.924 | 11.3 | 393.54 | 306.12 | 0.387 | 0.058 | 0.061 | 0 | 0.26 | 1.52
X | A13 | 41609787 | 5281580.1 | 245 | 90 | 124.4616 | 47.6593 | 270 | 0 | 4.64 | 6.58 | 1.924 | 11.3 | 392.4 | 305.81 | 0.386 | 0.058 | 0.061 | 0.1 | 0.26 | 1.51
X | A14 | 41610127.8 | 5281664.6 | 247.8 | 90 | 124.4661 | 47.66 | 270 | -0.1 | 4.64 | 6.59 | 1.926 | 11.3 | 394.03 | 306.33 | 0.388 | 0.058 | 0.06 | 0.2 | 0.26 | 1.52
X | A15 | 41610470.5 | 5281749.8 | 246.9 | 90 | 124.4707 | 47.6607 | 270 | 0.2 | 4.64 | 6.59 | 1.924 | 11.3 | 393.57 | 306.86 | 0.387 | 0.057 | 0.06 | -0.1 | 0.26 | 1.52
X | A16 | 41610810.4 | 5281833.8 | 245 | 90 | 124.4753 | 47.6614 | 270 | 0.1 | 4.64 | 6.57 | 1.924 | 11.2 | 390.83 | 303.82 | 0.384 | 0.057 | 0.06 | 0 | 0.26 | 1.51
X | A17 | 41611160.2 | 5281917.9 | 245 | 90 | 124.48 | 47.6621 | 270 | 0.1 | 4.64 | 6.56 | 1.927 | 11.1 | 388.91 | 302.74 | 0.383 | 0.057 | 0.06 | 0 | 0.25 | 1.51
X | A18 | 41602579 | 5281923.7 | 245 | 90 | 124.3657 | 47.6635 | 270 | 0 | 4.64 | 6.85 | 1.927 | 12.7 | 418.81 | 382.45 | 0.412 | 0.058 | 0.059 | 0 | 0.25 | 1.57
X | A19 | 41602925 | 5282000.9 | 245 | 90 | 124.3704 | 47.6642 | 270 | 0 | 4.64 | 6.84 | 1.929 | 12.6 | 417.34 | 311.43 | 0.41 | 0.058 | 0.063 | 0 | 0.25 | 1.57
X | A20 | 41603260 | 5282066.9 | 245 | 90 | 124.3748 | 47.6647 | 270 | 0 | 4.64 | 6.83 | 1.93 | 12.5 | 416 | 306.1 | 0.409 | 0.058 | 0.065 | 0 | 0.25 | 1.57
X | A21 | 41603946.6 | 5282212.1 | 245 | 90 | 124.384 | 47.6659 | 270 | 0 | 4.64 | 6.81 | 1.93 | 12.4 | 413.83 | 314.05 | 0.407 | 0.058 | 0.062 | 0 | 0.25 | 1.56
X | A22 | 41603606.7 | 5282136.2 | 245 | 90 | 124.3795 | 47.6653 | 270 | 0 | 4.64 | 6.81 | 1.929 | 12.5 | 414.83 | 309.85 | 0.408 | 0.058 | 0.064 | 0 | 0.25 | 1.57
X | A23 | 41604640.6 | 5282353.2 | 245 | 90 | 124.3933 | 47.6671 | 270 | 0 | 4.64 | 6.78 | 1.93 | 12.3 | 411.15 | 304.91 | 0.405 | 0.058 | 0.062 | 0.1 | 0.25 | 1.56
X | A24 | 41604301.3 | 5282285.2 | 245 | 90 | 124.3888 | 47.6665 | 270 | 0 | 4.64 | 6.8 | 1.932 | 12.3 | 412.73 | 311.11 | 0.406 | 0.058 | 0.062 | 0 | 0.25 | 1.56
X | A25 | 41604977.3 | 5282424.7 | 247.4 | 90 | 124.3978 | 47.6677 | 270 | 0 | 4.64 | 6.8 | 1.931 | 12.4 | 413.04 | 309.66 | 0.406 | 0.057 | 0.062 | 0.3 | 0.25 | 1.56
X | A26 | 41605332.6 | 5282496.2 | 246.6 | 90 | 124.4025 | 47.6682 | 270 | 0 | 4.64 | 6.76 | 1.934 | 12.2 | 409.23 | 307.95 | 0.403 | 0.058 | 0.062 | -0.1 | 0.26 | 1.55
X | A27 | 41605677.8 | 5282570.2 | 245 | 90 | 124.4071 | 47.6689 | 270 | 0 | 4.64 | 6.74 | 1.934 | 12 | 407.11 | 307.83 | 0.4 | 0.058 | 0.062 | 0 | 0.26 | 1.55
X | A28 | 41606027.1 | 5282641.7 | 245 | 90 | 124.4118 | 47.6694 | 270 | 0 | 4.64 | 6.72 | 1.935 | 11.9 | 405.74 | 304.12 | 0.399 | 0.059 | 0.063 | 0 | 0.26 | 1.54
X | A29 | 41606374.3 | 5282713.2 | 245 | 90 | 124.4164 | 47.67 | 270 | 0 | 4.64 | 6.7 | 1.93 | 11.9 | 404.56 | 302.62 | 0.398 | 0.058 | 0.063 | 0 | 0.25 | 1.54
X | A30 | 41606721.1 | 5282785.5 | 245 | 90 | 124.4211 | 47.6706 | 270 | 0 | 4.64 | 6.69 | 1.927 | 11.8 | 402.87 | 302.43 | 0.396 | 0.058 | 0.063 | 0 | 0.25 | 1.54
X | A31 | 41607422.7 | 5282930.7 | 245 | 90 | 124.4305 | 47.6718 | 270 | 0 | 4.64 | 6.67 | 1.928 | 11.7 | 400.58 | 303.72 | 0.394 | 0.057 | 0.062 | 0 | 0.25 | 1.53
X | A32 | 41607065.9 | 5282856 | 245 | 90 | 124.4257 | 47.6712 | 270 | 0 | 4.64 | 6.68 | 1.929 | 11.7 | 401.6 | 299.33 | 0.395 | 0.058 | 0.063 | 0 | 0.25 | 1.53
X | A33 | 41607767.1 | 5283003.5 | 245 | 90 | 124.4351 | 47.6724 | 270 | 0 | 4.64 | 6.65 | 1.927 | 11.6 | 399.56 | 299.53 | 0.393 | 0.057 | 0.062 | 0 | 0.25 | 1.53

## 292
工程 : |  |  | sanxia-fuyu-chx-0424 (综合 9)
描述 : |  |  | 2020.03.28 一期+二期GW140-2.5 +周边风电场+发电量
投影系 : |  |  | Projection : Gauss Krueger (3 degree zones) - Zone 41 (121.5E - 124.5E) - XIAN 1980 (CHINA)
气象数据
测风点: |  |  | m0499
文件 : |  |  | 0499-20110701-20120701-90m-DZ-6.597m.tim
格式 : |  |  | TIMSIGMA 文件
扇区的步长: |  |  | 22.5
空气密度(千克/立方米): |  |  | 1.225
结果点 + 绘图
功率曲线: |  |  | FuYu GW93-1.5-13.wtg
风电场: |  |  | FuYu-140-2.5
尾流效应 : |  |  | TRUE
结果 : |  |  | 0226
0456
0676
0906
1126
1356
1576
1806
2026
2256
2476
2706
2926
3156
3376
3606
不考虑尾流效应的风电场总发电量： |  |  |  |  | 1052464.75 兆瓦小时/年
考虑尾流效应的风电场总发电量： |  |  |  |  | 974961.25 兆瓦小时/年
参考点处的平均风速： |  |  |  |  | 6.6 米/秒
风力发电机 | 标签 | X | Y | Z | H | 经度 | 纬度 | 风向(度) | 偏差(度) | 频率(%) | A (米/秒) | K | 能量密度(瓦特/平方米) | 发电量(兆瓦小时/年) | 考虑尾流效应的发电量(兆瓦小时/年) | 容量系数 (-) | 强风状态下的环境湍流强度 | 强风状态下的总体湍流强度 | 入流角(度) | 风切变指数 | 风加速因数
| m0499 | 41613445.6 | 5286469.9 | 250 | 90 | 124.5116 | 47.7026 | 292 | -0.1 | 6.98 | 7.58 | 2.133 | 22.9 | 409.8 | 409.8 | 0.446 | 0.062 | 0.062 | 0.1 | 0.24 | 1.48
| P0499_70 | 41613445.6 | 5286469.9 | 230 | 70 | 124.5116 | 47.7026 | 292 | -0.1 | 6.98 | 7.16 | 2.143 | 19.3 | 373.69 | 373.2 | 0.407 | 0.066 | 0.066 | 0.1 | 0.26 | 1.4
| P0499_80 | 41613445.6 | 5286469.9 | 240 | 80 | 124.5116 | 47.7026 | 292 | -0.1 | 6.98 | 7.38 | 2.138 | 21.1 | 392.99 | 392.5 | 0.428 | 0.063 | 0.063 | 0.1 | 0.25 | 1.44
| P0499_90 | 41613445.6 | 5286469.9 | 250 | 90 | 124.5116 | 47.7026 | 292 | -0.1 | 6.98 | 7.58 | 2.133 | 22.9 | 409.8 | 409.8 | 0.446 | 0.062 | 0.062 | 0.1 | 0.24 | 1.48
| P0499_100 | 41613445.6 | 5286469.9 | 260 | 100 | 124.5116 | 47.7026 | 292 | -0.1 | 6.98 | 7.76 | 2.129 | 24.6 | 424.76 | 424.3 | 0.463 | 0.06 | 0.06 | 0.1 | 0.24 | 1.52
| P0499_110 | 41613445.6 | 5286469.9 | 270 | 110 | 124.5116 | 47.7026 | 292 | -0.1 | 6.98 | 7.95 | 2.127 | 26.2 | 438.09 | 437.58 | 0.477 | 0.058 | 0.058 | 0.1 | 0.23 | 1.55
| P0499_120 | 41613445.6 | 5286469.9 | 280 | 120 | 124.5116 | 47.7026 | 292 | -0.1 | 6.98 | 8.11 | 2.14 | 27.8 | 449.99 | 449.53 | 0.49 | 0.056 | 0.056 | 0.1 | 0.23 | 1.58
| P0499_130 | 41613445.6 | 5286469.9 | 290 | 130 | 124.5116 | 47.7026 | 292 | -0.1 | 6.98 | 8.26 | 2.135 | 29.3 | 460.71 | 460.25 | 0.502 | 0.054 | 0.054 | 0.1 | 0.23 | 1.61
| P0499_140 | 41613445.6 | 5286469.9 | 300 | 140 | 124.5116 | 47.7026 | 292 | -0.1 | 6.98 | 8.43 | 2.135 | 30.9 | 470.94 | 470.47 | 0.513 | 0.053 | 0.053 | 0.1 | 0.23 | 1.64
X | Q1 | 41605334.4 | 5280475.8 | 245 | 90 | 124.4021 | 47.6501 | 292 | 0 | 6.98 | 7.85 | 2.14 | 25.3 | 791.74 | 762.51 | 0.517 | 0.065 | 0.066 | 0 | 0.26 | 1.53
X | Q2 | 41604977.6 | 5280331.4 | 245 | 90 | 124.3973 | 47.6488 | 292 | 0 | 6.98 | 7.89 | 2.132 | 25.7 | 796.69 | 774.67 | 0.521 | 0.064 | 0.064 | 0 | 0.25 | 1.54
X | Q3 | 41604643.6 | 5280183.3 | 245 | 90 | 124.3928 | 47.6476 | 292 | 0 | 6.98 | 7.92 | 2.136 | 26 | 801.13 | 783.45 | 0.523 | 0.063 | 0.063 | 0 | 0.25 | 1.56
X | Q4 | 41604345.6 | 5279995.5 | 245 | 90 | 124.3888 | 47.6459 | 292 | 0 | 6.98 | 7.93 | 2.142 | 26.1 | 801.46 | 782.34 | 0.524 | 0.063 | 0.063 | 0 | 0.25 | 1.56
X | Q5 | 41604042.3 | 5279811.7 | 248.8 | 90 | 124.3847 | 47.6443 | 292 | 0 | 6.98 | 7.98 | 2.138 | 26.5 | 807.21 | 788.08 | 0.527 | 0.061 | 0.062 | 0 | 0.24 | 1.57
X | Q6 | 41603811.6 | 5279492.2 | 245 | 90 | 124.3816 | 47.6415 | 292 | 0 | 6.98 | 7.88 | 2.134 | 25.7 | 796.45 | 776.81 | 0.52 | 0.062 | 0.063 | 0 | 0.24 | 1.55
X | Q7 | 41603564.4 | 5279237.6 | 245 | 90 | 124.3782 | 47.6392 | 292 | 0 | 6.98 | 7.86 | 2.133 | 25.4 | 793.05 | 772.51 | 0.518 | 0.062 | 0.063 | 0 | 0.25 | 1.54
X | Q8 | 41603348 | 5278943.9 | 245 | 90 | 124.3753 | 47.6366 | 292 | 0 | 6.98 | 7.82 | 2.138 | 25.1 | 788.61 | 679.29 | 0.515 | 0.063 | 0.07 | 0 | 0.25 | 1.53
X | Q9 | 41602852.4 | 5279062.1 | 245 | 90 | 124.3687 | 47.6378 | 292 | 0 | 6.98 | 7.84 | 2.135 | 25.2 | 791.3 | 767.35 | 0.517 | 0.063 | 0.064 | 0 | 0.25 | 1.54
X | Q10 | 41602567.5 | 5278853.8 | 245 | 90 | 124.3649 | 47.6359 | 292 | 0 | 6.98 | 7.83 | 2.136 | 25.2 | 789.91 | 764.63 | 0.516 | 0.063 | 0.064 | 0 | 0.25 | 1.53
X | Q11 | 41602230.3 | 5278584.7 | 245 | 90 | 124.3603 | 47.6336 | 292 | 0 | 6.98 | 7.83 | 2.136 | 25.2 | 789.95 | 762.08 | 0.516 | 0.063 | 0.064 | 0 | 0.25 | 1.54
X | Q12 | 41601937.1 | 5278328.5 | 245 | 90 | 124.3564 | 47.6313 | 292 | 0 | 6.98 | 7.86 | 2.135 | 25.4 | 793.57 | 765.2 | 0.518 | 0.063 | 0.064 | 0 | 0.25 | 1.54
X | Q13 | 41601742.6 | 5277956.2 | 245 | 90 | 124.3537 | 47.628 | 292 | 0 | 6.98 | 7.94 | 2.139 | 26.2 | 803.08 | 775.83 | 0.525 | 0.063 | 0.064 | 0 | 0.25 | 1.56
X | Q14 | 41601597.9 | 5277600.3 | 245 | 90 | 124.3517 | 47.6248 | 292 | 0 | 6.98 | 8.02 | 2.139 | 27.1 | 813.61 | 773.96 | 0.531 | 0.064 | 0.065 | 0 | 0.25 | 1.58
X | Q15 | 41602296.8 | 5277242.4 | 245 | 90 | 124.3609 | 47.6215 | 292 | 0 | 6.98 | 7.99 | 2.137 | 26.7 | 809.75 | 670.36 | 0.529 | 0.064 | 0.076 | 0 | 0.25 | 1.58
X | Q16 | 41602303.1 | 5276795 | 245 | 90 | 124.3609 | 47.6175 | 292 | 0 | 6.98 | 8.01 | 2.137 | 26.9 | 811.31 | 694.42 | 0.53 | 0.063 | 0.071 | 0 | 0.25 | 1.58
X | Q17 | 41601734.2 | 5276938.8 | 245 | 90 | 124.3533 | 47.6188 | 292 | 0 | 6.98 | 8.03 | 2.139 | 27.1 | 814.21 | 711.23 | 0.532 | 0.063 | 0.069 | 0 | 0.24 | 1.59
X | Q18 | 41601702.9 | 5276537.4 | 245 | 90 | 124.3528 | 47.6152 | 292 | 0 | 6.98 | 8 | 2.138 | 26.7 | 809.57 | 662.87 | 0.529 | 0.064 | 0.078 | 0.1 | 0.25 | 1.58
X | Q19 | 41601502.9 | 5275734 | 245 | 90 | 124.35 | 47.6081 | 292 | 0 | 6.98 | 8.01 | 2.138 | 26.8 | 811.07 | 717.45 | 0.53 | 0.064 | 0.07 | 0 | 0.25 | 1.58
X | Q20 | 41601217.7 | 5275429.1 | 245 | 90 | 124.3461 | 47.6054 | 292 | 0 | 6.98 | 7.99 | 2.139 | 26.6 | 808.34 | 709.17 | 0.528 | 0.064 | 0.072 | 0 | 0.25 | 1.57
X | Q21 | 41600935.1 | 5275142.9 | 245 | 90 | 124.3423 | 47.6028 | 292 | 0 | 6.98 | 7.94 | 2.139 | 26.2 | 802.63 | 677.02 | 0.524 | 0.064 | 0.076 | 0 | 0.25 | 1.56
X | Q22 | 41600624.8 | 5274840.8 | 245 | 90 | 124.3381 | 47.6002 | 292 | 0 | 6.98 | 7.89 | 2.136 | 25.7 | 797.33 | 702.69 | 0.521 | 0.064 | 0.071 | 0 | 0.25 | 1.54
X | Q23 | 41600316.7 | 5274600.1 | 245 | 90 | 124.334 | 47.598 | 292 | 0 | 6.98 | 7.87 | 2.138 | 25.5 | 794.6 | 679.8 | 0.519 | 0.063 | 0.074 | 0.1 | 0.25 | 1.54
X | Q24 | 41599907 | 5274414.3 | 245 | 90 | 124.3285 | 47.5964 | 292 | 0 | 6.98 | 7.87 | 2.137 | 25.5 | 795.1 | 638.07 | 0.519 | 0.062 | 0.081 | 0 | 0.25 | 1.54
X | Q25 | 41599356 | 5274640.3 | 241.6 | 90 | 124.3212 | 47.5986 | 292 | -0.1 | 6.98 | 7.86 | 2.137 | 25.4 | 793.09 | 793.09 | 0.518 | 0.063 | 0.063 | 0.1 | 0.25 | 1.54
X | Q26 | 41599676.1 | 5274962.3 | 245 | 90 | 124.3255 | 47.6014 | 292 | 0 | 6.98 | 7.9 | 2.137 | 25.9 | 798.85 | 798.85 | 0.522 | 0.063 | 0.063 | 0 | 0.26 | 1.55
X | Q27 | 41599969.3 | 5275267.3 | 245 | 90 | 124.3295 | 47.6041 | 292 | 0 | 6.98 | 7.95 | 2.137 | 26.2 | 803.82 | 794.89 | 0.525 | 0.064 | 0.064 | 0 | 0.25 | 1.56
X | Q28 | 41600289.7 | 5275507.9 | 245 | 90 | 124.3338 | 47.6062 | 292 | 0 | 6.98 | 7.99 | 2.139 | 26.6 | 808.53 | 797.65 | 0.528 | 0.064 | 0.064 | 0 | 0.26 | 1.57
X | Q29 | 41600492 | 5275856.3 | 245 | 90 | 124.3366 | 47.6093 | 292 | 0 | 6.98 | 8.04 | 2.142 | 27.2 | 815.13 | 796.55 | 0.533 | 0.064 | 0.064 | 0 | 0.25 | 1.58
X | Q30 | 41600724.4 | 5276200.2 | 245 | 90 | 124.3397 | 47.6124 | 292 | 0 | 6.98 | 8.05 | 2.139 | 27.2 | 815.89 | 798.43 | 0.533 | 0.064 | 0.064 | 0 | 0.25 | 1.59
X | Q31 | 41601125.6 | 5276769.8 | 245 | 90 | 124.3452 | 47.6174 | 292 | 0 | 6.98 | 8.02 | 2.139 | 27 | 813.38 | 791.99 | 0.531 | 0.064 | 0.064 | 0 | 0.25 | 1.58
X | Q32 | 41600927.3 | 5277285.2 | 245 | 90 | 124.3427 | 47.6221 | 292 | 0 | 6.98 | 8.08 | 2.138 | 27.6 | 819.97 | 794.15 | 0.536 | 0.063 | 0.064 | 0 | 0.25 | 1.59
X | Q33 | 41601143.6 | 5277610 | 245 | 90 | 124.3456 | 47.625 | 292 | 0 | 6.98 | 8.08 | 2.138 | 27.6 | 819.97 | 790.12 | 0.536 | 0.063 | 0.064 | 0 | 0.25 | 1.59
X | H1 | 41603228.3 | 5285527.3 | 225 | 70 | 124.3752 | 47.6958 | 292 | 0 | 6.98 | 7.47 | 2.148 | 21.9 | 400.96 | 373.85 | 0.437 | 0.069 | 0.071 | 0 | 0.25 | 1.46
X | H2 | 41602728.3 | 5284844.2 | 225 | 70 | 124.3684 | 47.6898 | 292 | 0 | 6.98 | 7.54 | 2.142 | 22.6 | 406.2 | 377.56 | 0.442 | 0.068 | 0.07 | 0 | 0.24 | 1.47
X | H3 | 41602182.4 | 5282614.9 | 225 | 70 | 124.3606 | 47.6698 | 292 | 0 | 6.98 | 7.41 | 2.143 | 21.4 | 395.66 | 346.06 | 0.431 | 0.069 | 0.071 | 0.1 | 0.25 | 1.45
X | H4 | 41601836.3 | 5282203.2 | 225 | 70 | 124.3559 | 47.6662 | 292 | 0 | 6.98 | 7.45 | 2.145 | 21.8 | 398.37 | 381.93 | 0.434 | 0.07 | 0.07 | 0 | 0.25 | 1.46
X | H5 | 41601485.4 | 5281735 | 225 | 70 | 124.3511 | 47.662 | 292 | 0 | 6.98 | 7.55 | 2.137 | 22.7 | 407 | 372.3 | 0.443 | 0.069 | 0.071 | 0 | 0.25 | 1.49
X | H6 | 41601138.8 | 5281280.9 | 225 | 70 | 124.3464 | 47.658 | 292 | 0 | 6.98 | 7.58 | 2.133 | 23 | 409.98 | 377.84 | 0.446 | 0.069 | 0.07 | 0.1 | 0.24 | 1.5
X | H7 | 41600801.1 | 5280828.8 | 225 | 70 | 124.3418 | 47.654 | 292 | 0 | 6.98 | 7.53 | 2.142 | 22.4 | 405.08 | 374.71 | 0.441 | 0.069 | 0.07 | 0.1 | 0.24 | 1.48
X | H8 | 41600465 | 5280384.3 | 225 | 70 | 124.3372 | 47.65 | 292 | 0 | 6.98 | 7.5 | 2.143 | 22.2 | 403 | 369.69 | 0.439 | 0.069 | 0.07 | 0 | 0.24 | 1.47
X | H9 | 41600124.9 | 5279936.5 | 225 | 70 | 124.3326 | 47.6461 | 292 | 0 | 6.98 | 7.48 | 2.14 | 22 | 401.06 | 369.37 | 0.437 | 0.069 | 0.07 | 0 | 0.24 | 1.47
X | H10 | 41599803.4 | 5279500.3 | 225 | 70 | 124.3282 | 47.6422 | 292 | 0 | 6.98 | 7.5 | 2.142 | 22.2 | 402.75 | 375.32 | 0.438 | 0.067 | 0.067 | 0 | 0.24 | 1.47
X | H11 | 41599455.9 | 5279042.4 | 225 | 70 | 124.3235 | 47.6381 | 292 | 0 | 6.98 | 7.56 | 2.135 | 22.8 | 408.12 | 378.39 | 0.444 | 0.068 | 0.069 | 0 | 0.24 | 1.49
X | H12 | 41599123.4 | 5278601.8 | 225 | 70 | 124.319 | 47.6342 | 292 | 0 | 6.98 | 7.7 | 2.136 | 24.2 | 420.62 | 388.2 | 0.458 | 0.068 | 0.069 | 0 | 0.25 | 1.52
X | H13 | 41598786.8 | 5278157.3 | 225 | 70 | 124.3144 | 47.6303 | 292 | 0 | 6.98 | 7.72 | 2.133 | 24.3 | 421.9 | 421.9 | 0.459 | 0.068 | 0.068 | 0 | 0.24 | 1.53
X | H14 | 41598451.1 | 5277709 | 225 | 70 | 124.3098 | 47.6263 | 292 | 0 | 6.98 | 7.68 | 2.133 | 24 | 419.03 | 419.03 | 0.456 | 0.069 | 0.069 | 0 | 0.24 | 1.51
X | H15 | 41598110.2 | 5277264.3 | 225 | 70 | 124.3052 | 47.6223 | 292 | 0 | 6.98 | 7.72 | 2.132 | 24.4 | 422.04 | 422.04 | 0.46 | 0.068 | 0.068 | 0 | 0.24 | 1.53
X | H16 | 41597718.5 | 5276714.4 | 225 | 70 | 124.2999 | 47.6174 | 292 | 0 | 6.98 | 7.68 | 2.132 | 24 | 419.15 | 419.15 | 0.456 | 0.068 | 0.068 | 0 | 0.24 | 1.52
X | H17 | 41603264.1 | 5284285.8 | 225 | 70 | 124.3754 | 47.6847 | 292 | -0.1 | 6.98 | 7.47 | 2.146 | 21.9 | 400.28 | 376 | 0.436 | 0.069 | 0.07 | 0 | 0.25 | 1.45
X | H18 | 41603662 | 5284808.4 | 225 | 70 | 124.3808 | 47.6893 | 292 | 0 | 6.98 | 7.49 | 2.149 | 22.1 | 402.01 | 383.64 | 0.438 | 0.068 | 0.069 | 0 | 0.25 | 1.46
X | H19 | 41604066.7 | 5285335.5 | 225.6 | 70 | 124.3864 | 47.694 | 292 | -0.1 | 6.98 | 7.41 | 2.146 | 21.4 | 395.52 | 364.68 | 0.431 | 0.07 | 0.072 | 0 | 0.26 | 1.45
X | H20 | 41602228.3 | 5284181.5 | 225 | 70 | 124.3616 | 47.6839 | 292 | 0 | 6.98 | 7.51 | 2.144 | 22.3 | 404.06 | 375.61 | 0.44 | 0.069 | 0.07 | 0.1 | 0.25 | 1.46
X | H21 | 41601352.8 | 5284369.5 | 225 | 70 | 124.35 | 47.6857 | 292 | 0 | 6.98 | 7.53 | 2.144 | 22.5 | 406.03 | 391.97 | 0.442 | 0.069 | 0.069 | 0 | 0.25 | 1.47
X | H22 | 41601613.1 | 5282790.1 | 225 | 70 | 124.3531 | 47.6715 | 292 | 0 | 6.98 | 7.43 | 2.148 | 21.6 | 397.13 | 379.77 | 0.432 | 0.069 | 0.069 | 0 | 0.25 | 1.45
X | H23 | 41601938 | 5283223.9 | 225 | 70 | 124.3575 | 47.6753 | 292 | 0 | 6.98 | 7.44 | 2.146 | 21.7 | 397.64 | 392.12 | 0.433 | 0.068 | 0.069 | 0 | 0.25 | 1.45
X | H24 | 41601235.8 | 5282296.7 | 225 | 70 | 124.3479 | 47.6671 | 292 | 0 | 6.98 | 7.5 | 2.149 | 22.2 | 403.45 | 360.22 | 0.439 | 0.07 | 0.071 | 0.1 | 0.24 | 1.47
X | H25 | 41600918.9 | 5281870.8 | 225 | 70 | 124.3436 | 47.6633 | 292 | 0 | 6.98 | 7.58 | 2.134 | 23 | 409.96 | 379.54 | 0.446 | 0.07 | 0.071 | 0 | 0.24 | 1.5
X | H26 | 41600574.1 | 5281407.7 | 225 | 70 | 124.3389 | 47.6592 | 292 | 0 | 6.98 | 7.59 | 2.135 | 23 | 410.71 | 381.89 | 0.447 | 0.07 | 0.071 | 0 | 0.24 | 1.5
X | H27 | 41600234.2 | 5280951.1 | 225 | 70 | 124.3343 | 47.6552 | 292 | 0 | 6.98 | 7.53 | 2.142 | 22.5 | 405.18 | 368.35 | 0.441 | 0.071 | 0.072 | 0 | 0.24 | 1.48
X | H28 | 41599899.5 | 5280513.5 | 225 | 70 | 124.3298 | 47.6513 | 292 | 0 | 6.98 | 7.51 | 2.143 | 22.3 | 403.7 | 376.56 | 0.44 | 0.07 | 0.071 | 0 | 0.24 | 1.47
X | H29 | 41599556.3 | 5280063.4 | 225 | 70 | 124.3251 | 47.6473 | 292 | 0 | 6.98 | 7.51 | 2.14 | 22.2 | 403.07 | 371.06 | 0.439 | 0.069 | 0.07 | 0 | 0.24 | 1.47
X | H30 | 41599220 | 5279621.2 | 225 | 70 | 124.3205 | 47.6434 | 292 | 0 | 6.98 | 7.53 | 2.141 | 22.5 | 405.72 | 375.4 | 0.442 | 0.067 | 0.067 | 0 | 0.24 | 1.48
X | H31 | 41598884.4 | 5279166.8 | 225 | 70 | 124.3159 | 47.6393 | 292 | 0 | 6.98 | 7.62 | 2.132 | 23.3 | 413.12 | 381.75 | 0.45 | 0.068 | 0.068 | 0 | 0.25 | 1.5
X | H32 | 41598556.6 | 5278730.1 | 225 | 70 | 124.3115 | 47.6354 | 292 | 0 | 6.98 | 7.76 | 2.134 | 24.7 | 424.63 | 424.63 | 0.462 | 0.068 | 0.068 | 0 | 0.24 | 1.53
X | H33 | 41603741.2 | 5286196.9 | 225.6 | 70 | 124.3822 | 47.7018 | 292 | 0 | 6.98 | 7.44 | 2.145 | 21.7 | 397.72 | 370.7 | 0.433 | 0.069 | 0.07 | 0 | 0.25 | 1.46
X | H34 | 41604250.4 | 5286872.5 | 225 | 70 | 124.3892 | 47.7078 | 292 | 0 | 6.98 | 7.36 | 2.135 | 21 | 391.33 | 366.07 | 0.426 | 0.07 | 0.071 | 0.1 | 0.26 | 1.44
X | H35 | 41605620.1 | 5287366.3 | 225 | 70 | 124.4075 | 47.712 | 292 | 0.3 | 6.98 | 7.36 | 2.14 | 20.9 | 390.72 | 360.69 | 0.425 | 0.069 | 0.071 | 0.1 | 0.25 | 1.43
X | H36 | 41604275.6 | 5288215.8 | 225 | 70 | 124.3898 | 47.7198 | 292 | -0.1 | 6.98 | 7.38 | 2.135 | 21.2 | 392.88 | 343.45 | 0.428 | 0.071 | 0.075 | 0 | 0.25 | 1.44
X | H37 | 41606173.9 | 5287959.8 | 230 | 70 | 124.4151 | 47.7172 | 292 | 0.1 | 6.98 | 7.39 | 2.138 | 21.2 | 393.73 | 390.23 | 0.429 | 0.069 | 0.069 | 0.1 | 0.25 | 1.44
X | H38 | 41602370 | 5285713.5 | 225 | 70 | 124.3638 | 47.6976 | 292 | 0.1 | 6.98 | 7.54 | 2.142 | 22.6 | 406.25 | 390.94 | 0.442 | 0.069 | 0.069 | 0.1 | 0.25 | 1.47
X | H39 | 41602877.2 | 5286378 | 225 | 70 | 124.3708 | 47.7035 | 292 | 0 | 6.98 | 7.51 | 2.146 | 22.2 | 402.36 | 383.33 | 0.438 | 0.068 | 0.068 | 0 | 0.25 | 1.46
X | H40 | 41603386.4 | 5287052.2 | 225 | 70 | 124.3777 | 47.7095 | 292 | 0 | 6.98 | 7.41 | 2.144 | 21.4 | 395.43 | 379.34 | 0.431 | 0.069 | 0.069 | 0.1 | 0.26 | 1.45
X | H41 | 41603893 | 5287722.2 | 225 | 70 | 124.3846 | 47.7155 | 292 | -0.1 | 6.98 | 7.39 | 2.137 | 21.2 | 393.38 | 377.6 | 0.428 | 0.07 | 0.07 | 0.1 | 0.25 | 1.44
X | H42 | 41601053 | 5286711.8 | 225 | 70 | 124.3465 | 47.7068 | 292 | 0 | 6.98 | 7.6 | 2.13 | 23.2 | 411.87 | 411.87 | 0.449 | 0.069 | 0.069 | 0 | 0.25 | 1.48
X | H43 | 41603032 | 5287901.6 | 225 | 70 | 124.3732 | 47.7172 | 292 | 0 | 6.98 | 7.42 | 2.15 | 21.5 | 395.98 | 379.48 | 0.431 | 0.07 | 0.071 | 0 | 0.26 | 1.45
X | H44 | 41601488.5 | 5285883 | 225 | 70 | 124.3521 | 47.6993 | 292 | 0 | 6.98 | 7.59 | 2.129 | 23.2 | 411.38 | 393.94 | 0.448 | 0.069 | 0.069 | 0 | 0.25 | 1.48
X | H45 | 41602176.4 | 5288084.6 | 225 | 70 | 124.3618 | 47.719 | 292 | 0 | 6.98 | 7.47 | 2.149 | 21.9 | 400.62 | 400.62 | 0.436 | 0.069 | 0.069 | 0 | 0.26 | 1.46
X | H46 | 41601860.3 | 5285034.3 | 225 | 70 | 124.3569 | 47.6916 | 292 | 0 | 6.98 | 7.55 | 2.136 | 22.8 | 407.65 | 383.55 | 0.444 | 0.069 | 0.07 | 0 | 0.25 | 1.47
X | H47 | 41602028.9 | 5286571.8 | 225 | 70 | 124.3595 | 47.7054 | 292 | 0 | 6.98 | 7.54 | 2.142 | 22.6 | 406.9 | 401.8 | 0.443 | 0.068 | 0.068 | 0.1 | 0.25 | 1.47
X | H48 | 41601812.1 | 5287292.9 | 225 | 70 | 124.3568 | 47.7119 | 292 | 0 | 6.98 | 7.53 | 2.144 | 22.5 | 406.52 | 406.52 | 0.443 | 0.068 | 0.068 | 0 | 0.25 | 1.47
X | H49 | 41604767.3 | 5287538 | 225.1 | 70 | 124.3962 | 47.7137 | 292 | 0 | 6.98 | 7.37 | 2.139 | 21 | 391.6 | 375.69 | 0.426 | 0.07 | 0.07 | 0 | 0.25 | 1.44
X | H50 | 41600643.3 | 5286062.8 | 225 | 70 | 124.3409 | 47.7011 | 292 | 0 | 6.98 | 7.64 | 2.129 | 23.6 | 415.01 | 399.1 | 0.452 | 0.069 | 0.069 | 0 | 0.25 | 1.49
X | H51 | 41600085.2 | 5285357 | 225 | 70 | 124.3333 | 47.6948 | 292 | 0 | 6.98 | 7.58 | 2.133 | 23 | 410.33 | 393.88 | 0.447 | 0.069 | 0.069 | 0 | 0.25 | 1.48
X | H52 | 41600690.2 | 5282440.7 | 225 | 70 | 124.3407 | 47.6685 | 292 | 0 | 6.98 | 7.53 | 2.141 | 22.5 | 405.94 | 405.94 | 0.442 | 0.07 | 0.07 | 0 | 0.25 | 1.48
X | H53 | 41600355.9 | 5281992.2 | 225 | 70 | 124.3362 | 47.6645 | 292 | 0 | 6.98 | 7.61 | 2.135 | 23.3 | 412.97 | 412.97 | 0.45 | 0.071 | 0.071 | 0 | 0.25 | 1.51
X | H54 | 41605128.9 | 5288020.1 | 223.8 | 70 | 124.4011 | 47.7179 | 292 | 0.2 | 6.98 | 7.3 | 2.143 | 20.3 | 384.75 | 360.42 | 0.419 | 0.071 | 0.072 | -0.2 | 0.26 | 1.42
X | H55 | 41598660.3 | 5279740.4 | 225 | 70 | 124.3131 | 47.6445 | 292 | -0.1 | 6.98 | 7.56 | 2.135 | 22.7 | 407.86 | 407.86 | 0.444 | 0.067 | 0.067 | 0.1 | 0.24 | 1.48
X | H56 | 41600003.4 | 5281526.5 | 225 | 70 | 124.3314 | 47.6604 | 292 | 0 | 6.98 | 7.59 | 2.135 | 23.1 | 411.08 | 411.08 | 0.448 | 0.071 | 0.071 | 0 | 0.25 | 1.5
X | H57 | 41599675.3 | 5281087 | 225 | 70 | 124.3269 | 47.6565 | 292 | 0 | 6.98 | 7.53 | 2.142 | 22.5 | 405.53 | 405.53 | 0.442 | 0.071 | 0.071 | 0 | 0.25 | 1.48
X | H58 | 41598323.5 | 5279289.7 | 225 | 70 | 124.3085 | 47.6405 | 292 | 0 | 6.98 | 7.67 | 2.133 | 23.8 | 417.8 | 417.8 | 0.455 | 0.068 | 0.068 | 0.1 | 0.24 | 1.51
X | H59 | 41598994.6 | 5280188.2 | 225 | 70 | 124.3176 | 47.6485 | 292 | 0 | 6.98 | 7.53 | 2.14 | 22.5 | 405.33 | 405.33 | 0.441 | 0.069 | 0.069 | 0 | 0.24 | 1.47
X | H60 | 41601027.7 | 5282882.8 | 225 | 70 | 124.3453 | 47.6724 | 292 | 0 | 6.98 | 7.45 | 2.147 | 21.7 | 398.08 | 398.08 | 0.433 | 0.069 | 0.069 | 0 | 0.25 | 1.46
X | H61 | 41599575.8 | 5284693 | 225 | 70 | 124.3264 | 47.6889 | 292 | 0.1 | 6.98 | 7.57 | 2.132 | 23 | 409.08 | 409.08 | 0.445 | 0.067 | 0.067 | 0 | 0.24 | 1.49
X | H62 | 41600993.7 | 5285213.5 | 225 | 70 | 124.3454 | 47.6934 | 292 | 0 | 6.98 | 7.57 | 2.136 | 22.9 | 409.41 | 401.45 | 0.446 | 0.069 | 0.07 | 0 | 0.25 | 1.47
X | H63 | 41599331.1 | 5280627.5 | 225 | 70 | 124.3222 | 47.6524 | 292 | 0 | 6.98 | 7.52 | 2.138 | 22.4 | 404.68 | 404.68 | 0.441 | 0.07 | 0.07 | 0 | 0.25 | 1.48
X | H64 | 41602529.4 | 5287233.4 | 225 | 70 | 124.3663 | 47.7113 | 292 | 0 | 6.98 | 7.48 | 2.152 | 22 | 401.58 | 399.3 | 0.437 | 0.068 | 0.068 | 0 | 0.25 | 1.46
X | H65 | 41599218.5 | 5285538.2 | 225 | 70 | 124.3218 | 47.6966 | 292 | 0 | 6.98 | 7.58 | 2.133 | 23 | 410.33 | 410.33 | 0.447 | 0.069 | 0.069 | 0 | 0.25 | 1.49
X | H66 | 41599778.9 | 5286248.3 | 225 | 70 | 124.3295 | 47.7029 | 292 | 0 | 6.98 | 7.69 | 2.132 | 23.9 | 419.04 | 419.04 | 0.456 | 0.069 | 0.069 | 0 | 0.25 | 1.5
X | H67 | 41603544.3 | 5288579.4 | 226.7 | 70 | 124.3802 | 47.7232 | 292 | 0.1 | 6.98 | 7.44 | 2.146 | 21.8 | 398.82 | 398.82 | 0.434 | 0.071 | 0.071 | 0 | 0.25 | 1.45
X | A1 | 41605678 | 5280561 | 245 | 90 | 124.4067 | 47.6508 | 292 | 0 | 6.98 | 7.82 | 2.136 | 25 | 787.75 | 756.22 | 0.515 | 0.064 | 0.066 | 0.1 | 0.26 | 1.52
X | A2 | 41606028 | 5280647.8 | 245.7 | 90 | 124.4113 | 47.6515 | 292 | 0 | 6.98 | 7.78 | 2.133 | 24.8 | 784.58 | 751.7 | 0.513 | 0.064 | 0.066 | 0.3 | 0.25 | 1.51
X | A3 | 41606373.1 | 5280733.4 | 248.1 | 90 | 124.416 | 47.6522 | 292 | 0 | 6.98 | 7.83 | 2.135 | 25.1 | 788.62 | 753.19 | 0.515 | 0.063 | 0.064 | 0.1 | 0.25 | 1.52
X | A4 | 41607045.5 | 5280900.2 | 245 | 90 | 124.4249 | 47.6536 | 292 | 0.1 | 6.98 | 7.71 | 2.132 | 24.1 | 774.7 | 738.23 | 0.506 | 0.064 | 0.066 | 0 | 0.26 | 1.5
X | A5 | 41606706 | 5280815.9 | 245.4 | 90 | 124.4204 | 47.6529 | 292 | 0.1 | 6.98 | 7.74 | 2.133 | 24.4 | 779.86 | 743.41 | 0.51 | 0.064 | 0.065 | -0.1 | 0.26 | 1.51
X | A6 | 41607725 | 5281068.7 | 245 | 90 | 124.434 | 47.655 | 292 | 0 | 6.98 | 7.67 | 2.132 | 23.7 | 772.46 | 732.76 | 0.505 | 0.064 | 0.067 | 0 | 0.26 | 1.5
X | A7 | 41607383.9 | 5280984.1 | 245 | 90 | 124.4295 | 47.6543 | 292 | 0 | 6.98 | 7.69 | 2.133 | 23.9 | 773.37 | 735.35 | 0.505 | 0.064 | 0.067 | 0 | 0.26 | 1.5
X | A8 | 41609105.2 | 5281411 | 245 | 90 | 124.4525 | 47.6579 | 292 | 0 | 6.98 | 7.61 | 2.125 | 23.3 | 763.29 | 725.85 | 0.499 | 0.062 | 0.065 | 0 | 0.26 | 1.49
X | A9 | 41608071.8 | 5281154.7 | 245 | 90 | 124.4387 | 47.6557 | 292 | 0.1 | 6.98 | 7.66 | 2.125 | 23.6 | 770.7 | 730.59 | 0.503 | 0.064 | 0.067 | 0 | 0.26 | 1.49
X | A10 | 41608414 | 5281239.6 | 246 | 90 | 124.4432 | 47.6564 | 292 | 0 | 6.98 | 7.66 | 2.125 | 23.6 | 770.71 | 730.19 | 0.503 | 0.064 | 0.067 | 0 | 0.26 | 1.5
X | A11 | 41608758.6 | 5281325 | 245.3 | 90 | 124.4478 | 47.6571 | 292 | 0 | 6.98 | 7.61 | 2.126 | 23.2 | 762.45 | 726.34 | 0.498 | 0.063 | 0.066 | 0 | 0.26 | 1.49
X | A12 | 41609445.2 | 5281495.3 | 245 | 90 | 124.457 | 47.6586 | 292 | 0.1 | 6.98 | 7.62 | 2.123 | 23.4 | 764.42 | 725.86 | 0.499 | 0.062 | 0.065 | 0 | 0.25 | 1.49
X | A13 | 41609787 | 5281580.1 | 245 | 90 | 124.4616 | 47.6593 | 292 | 0.1 | 6.98 | 7.62 | 2.122 | 23.4 | 765.02 | 725.48 | 0.5 | 0.062 | 0.065 | 0.1 | 0.26 | 1.49
X | A14 | 41610127.8 | 5281664.6 | 247.8 | 90 | 124.4661 | 47.66 | 292 | 0 | 6.98 | 7.66 | 2.128 | 23.6 | 770.85 | 729.1 | 0.504 | 0.062 | 0.066 | 0.3 | 0.26 | 1.5
X | A15 | 41610470.5 | 5281749.8 | 246.9 | 90 | 124.4707 | 47.6607 | 292 | 0.1 | 6.98 | 7.68 | 2.133 | 23.8 | 772.97 | 742.81 | 0.505 | 0.061 | 0.063 | 0 | 0.25 | 1.5
X | A16 | 41610810.4 | 5281833.8 | 245 | 90 | 124.4753 | 47.6614 | 292 | 0 | 6.98 | 7.65 | 2.13 | 23.6 | 770.76 | 747.49 | 0.503 | 0.061 | 0.062 | 0 | 0.25 | 1.5
X | A17 | 41611160.2 | 5281917.9 | 245 | 90 | 124.48 | 47.6621 | 292 | 0 | 6.98 | 7.63 | 2.122 | 23.5 | 766.06 | 750.3 | 0.501 | 0.061 | 0.062 | 0 | 0.25 | 1.49
X | A18 | 41602579 | 5281923.7 | 245 | 90 | 124.3657 | 47.6635 | 292 | 0 | 6.98 | 7.88 | 2.132 | 25.6 | 795.85 | 712.52 | 0.52 | 0.064 | 0.069 | 0.1 | 0.25 | 1.54
X | A19 | 41602925 | 5282000.9 | 245 | 90 | 124.3704 | 47.6642 | 292 | 0 | 6.98 | 7.86 | 2.134 | 25.4 | 792.67 | 740.91 | 0.518 | 0.064 | 0.067 | 0 | 0.26 | 1.54
X | A20 | 41603260 | 5282066.9 | 245 | 90 | 124.3748 | 47.6647 | 292 | 0 | 6.98 | 7.85 | 2.14 | 25.3 | 791.62 | 736.49 | 0.517 | 0.064 | 0.068 | 0 | 0.25 | 1.53
X | A21 | 41603946.6 | 5282212.1 | 245 | 90 | 124.384 | 47.6659 | 292 | 0 | 6.98 | 7.85 | 2.136 | 25.3 | 792.06 | 762.57 | 0.517 | 0.064 | 0.065 | 0 | 0.25 | 1.52
X | A22 | 41603606.7 | 5282136.2 | 245 | 90 | 124.3795 | 47.6653 | 292 | 0 | 6.98 | 7.85 | 2.138 | 25.3 | 791.6 | 753.12 | 0.517 | 0.064 | 0.065 | 0 | 0.25 | 1.53
X | A23 | 41604640.6 | 5282353.2 | 245 | 90 | 124.3933 | 47.6671 | 292 | 0 | 6.98 | 7.83 | 2.136 | 25.2 | 790.16 | 772.93 | 0.516 | 0.064 | 0.064 | 0 | 0.25 | 1.52
X | A24 | 41604301.3 | 5282285.2 | 245 | 90 | 124.3888 | 47.6665 | 292 | 0 | 6.98 | 7.85 | 2.137 | 25.3 | 791.63 | 773.28 | 0.517 | 0.064 | 0.064 | 0 | 0.25 | 1.52
X | A25 | 41604977.3 | 5282424.7 | 247.4 | 90 | 124.3978 | 47.6677 | 292 | 0 | 6.98 | 7.86 | 2.137 | 25.4 | 793.07 | 776.52 | 0.518 | 0.064 | 0.064 | 0.2 | 0.25 | 1.53
X | A26 | 41605332.6 | 5282496.2 | 246.6 | 90 | 124.4025 | 47.6682 | 292 | 0.1 | 6.98 | 7.8 | 2.136 | 24.8 | 785.6 | 770.46 | 0.513 | 0.065 | 0.066 | -0.1 | 0.26 | 1.52
X | A27 | 41605677.8 | 5282570.2 | 245 | 90 | 124.4071 | 47.6689 | 292 | 0 | 6.98 | 7.75 | 2.132 | 24.5 | 780.93 | 765.73 | 0.51 | 0.067 | 0.067 | 0 | 0.26 | 1.51
X | A28 | 41606027.1 | 5282641.7 | 245 | 90 | 124.4118 | 47.6694 | 292 | 0 | 6.98 | 7.74 | 2.134 | 24.3 | 778.21 | 763.44 | 0.508 | 0.066 | 0.067 | 0 | 0.26 | 1.51
X | A29 | 41606374.3 | 5282713.2 | 245 | 90 | 124.4164 | 47.67 | 292 | 0 | 6.98 | 7.74 | 2.134 | 24.3 | 778.46 | 762.56 | 0.509 | 0.065 | 0.066 | 0 | 0.25 | 1.51
X | A30 | 41606721.1 | 5282785.5 | 245 | 90 | 124.4211 | 47.6706 | 292 | 0 | 6.98 | 7.74 | 2.136 | 24.3 | 778.39 | 763.02 | 0.508 | 0.064 | 0.065 | 0 | 0.25 | 1.51
X | A31 | 41607422.7 | 5282930.7 | 245 | 90 | 124.4305 | 47.6718 | 292 | 0 | 6.98 | 7.74 | 2.134 | 24.4 | 779.95 | 766.25 | 0.51 | 0.062 | 0.063 | 0 | 0.25 | 1.52
X | A32 | 41607065.9 | 5282856 | 245 | 90 | 124.4257 | 47.6712 | 292 | 0 | 6.98 | 7.74 | 2.136 | 24.3 | 779 | 763.5 | 0.509 | 0.063 | 0.064 | 0.1 | 0.25 | 1.51
X | A33 | 41607767.1 | 5283003.5 | 245 | 90 | 124.4351 | 47.6724 | 292 | 0 | 6.98 | 7.74 | 2.134 | 24.4 | 780.12 | 768.12 | 0.51 | 0.062 | 0.062 | 0 | 0.25 | 1.52

## 315
工程 : |  |  | sanxia-fuyu-chx-0424 (综合 9)
描述 : |  |  | 2020.03.28 一期+二期GW140-2.5 +周边风电场+发电量
投影系 : |  |  | Projection : Gauss Krueger (3 degree zones) - Zone 41 (121.5E - 124.5E) - XIAN 1980 (CHINA)
气象数据
测风点: |  |  | m0499
文件 : |  |  | 0499-20110701-20120701-90m-DZ-6.597m.tim
格式 : |  |  | TIMSIGMA 文件
扇区的步长: |  |  | 22.5
空气密度(千克/立方米): |  |  | 1.225
结果点 + 绘图
功率曲线: |  |  | FuYu GW93-1.5-13.wtg
风电场: |  |  | FuYu-140-2.5
尾流效应 : |  |  | TRUE
结果 : |  |  | 0226
0456
0676
0906
1126
1356
1576
1806
2026
2256
2476
2706
2926
3156
3376
3606
不考虑尾流效应的风电场总发电量： |  |  |  |  | 1052464.75 兆瓦小时/年
考虑尾流效应的风电场总发电量： |  |  |  |  | 974961.25 兆瓦小时/年
参考点处的平均风速： |  |  |  |  | 6.6 米/秒
风力发电机 | 标签 | X | Y | Z | H | 经度 | 纬度 | 风向(度) | 偏差(度) | 频率(%) | A (米/秒) | K | 能量密度(瓦特/平方米) | 发电量(兆瓦小时/年) | 考虑尾流效应的发电量(兆瓦小时/年) | 容量系数 (-) | 强风状态下的环境湍流强度 | 强风状态下的总体湍流强度 | 入流角(度) | 风切变指数 | 风加速因数
| m0499 | 41613445.6 | 5286469.9 | 250 | 90 | 124.5116 | 47.7026 | 315 | -0.1 | 11.56 | 8.09 | 2.485 | 41.1 | 781.81 | 781.81 | 0.514 | 0.059 | 0.059 | 0 | 0.24 | 1.51
| P0499_70 | 41613445.6 | 5286469.9 | 230 | 70 | 124.5116 | 47.7026 | 315 | -0.1 | 11.56 | 7.65 | 2.5 | 34.6 | 713.7 | 713.7 | 0.47 | 0.062 | 0.062 | 0 | 0.26 | 1.43
| P0499_80 | 41613445.6 | 5286469.9 | 240 | 80 | 124.5116 | 47.7026 | 315 | -0.1 | 11.56 | 7.89 | 2.495 | 37.9 | 750.69 | 750.69 | 0.494 | 0.06 | 0.06 | 0 | 0.25 | 1.47
| P0499_90 | 41613445.6 | 5286469.9 | 250 | 90 | 124.5116 | 47.7026 | 315 | -0.1 | 11.56 | 8.09 | 2.485 | 41.1 | 781.81 | 781.81 | 0.514 | 0.059 | 0.059 | 0 | 0.24 | 1.51
| P0499_100 | 41613445.6 | 5286469.9 | 260 | 100 | 124.5116 | 47.7026 | 315 | -0.1 | 11.56 | 8.29 | 2.48 | 44.2 | 808.67 | 808.67 | 0.532 | 0.057 | 0.057 | 0 | 0.24 | 1.55
| P0499_110 | 41613445.6 | 5286469.9 | 270 | 110 | 124.5116 | 47.7026 | 315 | -0.1 | 11.56 | 8.48 | 2.484 | 47.1 | 832.43 | 832.43 | 0.548 | 0.056 | 0.056 | 0 | 0.23 | 1.58
| P0499_120 | 41613445.6 | 5286469.9 | 280 | 120 | 124.5116 | 47.7026 | 315 | -0.1 | 11.56 | 8.67 | 2.495 | 50 | 852.83 | 852.83 | 0.561 | 0.055 | 0.055 | 0 | 0.23 | 1.62
| P0499_130 | 41613445.6 | 5286469.9 | 290 | 130 | 124.5116 | 47.7026 | 315 | -0.1 | 11.56 | 8.82 | 2.49 | 52.8 | 870.91 | 870.91 | 0.573 | 0.053 | 0.053 | 0 | 0.23 | 1.65
| P0499_140 | 41613445.6 | 5286469.9 | 300 | 140 | 124.5116 | 47.7026 | 315 | -0.1 | 11.56 | 9.01 | 2.486 | 55.5 | 887.83 | 887.83 | 0.584 | 0.052 | 0.052 | 0 | 0.23 | 1.68
X | Q1 | 41605334.4 | 5280475.8 | 245 | 90 | 124.4021 | 47.6501 | 315 | 0 | 11.56 | 8.31 | 2.487 | 44.5 | 1478.12 | 1389.88 | 0.584 | 0.06 | 0.067 | 0 | 0.25 | 1.56
X | Q2 | 41604977.6 | 5280331.4 | 245 | 90 | 124.3973 | 47.6488 | 315 | 0 | 11.56 | 8.24 | 2.484 | 43.4 | 1465.72 | 1378.22 | 0.579 | 0.06 | 0.067 | 0 | 0.25 | 1.54
X | Q3 | 41604643.6 | 5280183.3 | 245 | 90 | 124.3928 | 47.6476 | 315 | 0 | 11.56 | 8.18 | 2.481 | 42.7 | 1454.77 | 1373.24 | 0.574 | 0.061 | 0.066 | 0 | 0.25 | 1.52
X | Q4 | 41604345.6 | 5279995.5 | 245 | 90 | 124.3888 | 47.6459 | 315 | 0 | 11.56 | 8.15 | 2.48 | 42.2 | 1448.23 | 1385.36 | 0.572 | 0.06 | 0.063 | 0.1 | 0.25 | 1.51
X | Q5 | 41604042.3 | 5279811.7 | 248.8 | 90 | 124.3847 | 47.6443 | 315 | 0 | 11.56 | 8.2 | 2.482 | 42.8 | 1457.64 | 1410.81 | 0.575 | 0.059 | 0.062 | 0 | 0.25 | 1.52
X | Q6 | 41603811.6 | 5279492.2 | 245 | 90 | 124.3816 | 47.6415 | 315 | 0 | 11.56 | 8.13 | 2.48 | 41.8 | 1443.88 | 1410.26 | 0.57 | 0.058 | 0.061 | 0 | 0.25 | 1.51
X | Q7 | 41603564.4 | 5279237.6 | 245 | 90 | 124.3782 | 47.6392 | 315 | 0 | 11.56 | 8.12 | 2.481 | 41.7 | 1441.53 | 1406.76 | 0.569 | 0.058 | 0.06 | 0 | 0.25 | 1.51
X | Q8 | 41603348 | 5278943.9 | 245 | 90 | 124.3753 | 47.6366 | 315 | 0.1 | 11.56 | 8.11 | 2.485 | 41.5 | 1439.61 | 1402.66 | 0.568 | 0.058 | 0.06 | 0 | 0.25 | 1.51
X | Q9 | 41602852.4 | 5279062.1 | 245 | 90 | 124.3687 | 47.6378 | 315 | 0 | 11.56 | 8.12 | 2.483 | 41.6 | 1440.61 | 1393.83 | 0.569 | 0.058 | 0.061 | 0 | 0.25 | 1.51
X | Q10 | 41602567.5 | 5278853.8 | 245 | 90 | 124.3649 | 47.6359 | 315 | 0 | 11.56 | 8.11 | 2.485 | 41.5 | 1439.84 | 1389.64 | 0.568 | 0.059 | 0.062 | 0 | 0.25 | 1.51
X | Q11 | 41602230.3 | 5278584.7 | 245 | 90 | 124.3603 | 47.6336 | 315 | 0 | 11.56 | 8.11 | 2.486 | 41.4 | 1439.43 | 1389.55 | 0.568 | 0.059 | 0.062 | 0 | 0.25 | 1.5
X | Q12 | 41601937.1 | 5278328.5 | 245 | 90 | 124.3564 | 47.6313 | 315 | 0 | 11.56 | 8.11 | 2.484 | 41.5 | 1440.29 | 1388.17 | 0.569 | 0.059 | 0.063 | 0 | 0.25 | 1.5
X | Q13 | 41601742.6 | 5277956.2 | 245 | 90 | 124.3537 | 47.628 | 315 | 0 | 11.56 | 8.14 | 2.481 | 42 | 1445.51 | 1396.22 | 0.571 | 0.06 | 0.063 | 0 | 0.25 | 1.51
X | Q14 | 41601597.9 | 5277600.3 | 245 | 90 | 124.3517 | 47.6248 | 315 | 0 | 11.56 | 8.18 | 2.482 | 42.6 | 1453.59 | 1409.51 | 0.574 | 0.059 | 0.062 | 0 | 0.25 | 1.51
X | Q15 | 41602296.8 | 5277242.4 | 245 | 90 | 124.3609 | 47.6215 | 315 | 0 | 11.56 | 8.13 | 2.488 | 41.7 | 1442.94 | 1280.19 | 0.57 | 0.06 | 0.069 | 0 | 0.26 | 1.5
X | Q16 | 41602303.1 | 5276795 | 245 | 90 | 124.3609 | 47.6175 | 315 | 0 | 11.56 | 8.15 | 2.485 | 42 | 1445.85 | 1270.15 | 0.571 | 0.059 | 0.073 | 0 | 0.25 | 1.51
X | Q17 | 41601734.2 | 5276938.8 | 245 | 90 | 124.3533 | 47.6188 | 315 | 0 | 11.56 | 8.18 | 2.481 | 42.6 | 1452.95 | 1282.33 | 0.574 | 0.06 | 0.071 | 0 | 0.24 | 1.52
X | Q18 | 41601702.9 | 5276537.4 | 245 | 90 | 124.3528 | 47.6152 | 315 | 0 | 11.56 | 8.18 | 2.48 | 42.6 | 1452.85 | 1310.4 | 0.574 | 0.06 | 0.071 | 0.1 | 0.25 | 1.52
X | Q19 | 41601502.9 | 5275734 | 245 | 90 | 124.35 | 47.6081 | 315 | 0 | 11.56 | 8.21 | 2.482 | 43 | 1460 | 1393.21 | 0.576 | 0.059 | 0.064 | 0 | 0.25 | 1.52
X | Q20 | 41601217.7 | 5275429.1 | 245 | 90 | 124.3461 | 47.6054 | 315 | 0 | 11.56 | 8.2 | 2.48 | 42.9 | 1458.32 | 1330.46 | 0.576 | 0.06 | 0.068 | 0.1 | 0.25 | 1.52
X | Q21 | 41600935.1 | 5275142.9 | 245 | 90 | 124.3423 | 47.6028 | 315 | 0 | 11.56 | 8.18 | 2.477 | 42.7 | 1453.16 | 1325.57 | 0.574 | 0.06 | 0.068 | 0 | 0.25 | 1.52
X | Q22 | 41600624.8 | 5274840.8 | 245 | 90 | 124.3381 | 47.6002 | 315 | 0 | 11.56 | 8.16 | 2.48 | 42.3 | 1448.53 | 1332.62 | 0.572 | 0.06 | 0.07 | 0 | 0.25 | 1.52
X | Q23 | 41600316.7 | 5274600.1 | 245 | 90 | 124.334 | 47.598 | 315 | 0 | 11.56 | 8.15 | 2.483 | 42.1 | 1447.45 | 1359.38 | 0.571 | 0.06 | 0.065 | 0 | 0.25 | 1.52
X | Q24 | 41599907 | 5274414.3 | 245 | 90 | 124.3285 | 47.5964 | 315 | 0 | 11.56 | 8.15 | 2.483 | 42.1 | 1447.34 | 1409.22 | 0.571 | 0.06 | 0.061 | 0 | 0.25 | 1.52
X | Q25 | 41599356 | 5274640.3 | 241.6 | 90 | 124.3212 | 47.5986 | 315 | 0 | 11.56 | 8.12 | 2.487 | 41.6 | 1440.9 | 1420.17 | 0.569 | 0.06 | 0.06 | 0 | 0.26 | 1.52
X | Q26 | 41599676.1 | 5274962.3 | 245 | 90 | 124.3255 | 47.6014 | 315 | 0 | 11.56 | 8.17 | 2.483 | 42.4 | 1451.15 | 1420.88 | 0.573 | 0.06 | 0.061 | 0 | 0.26 | 1.53
X | Q27 | 41599969.3 | 5275267.3 | 245 | 90 | 124.3295 | 47.6041 | 315 | 0 | 11.56 | 8.19 | 2.482 | 42.8 | 1455.57 | 1426.73 | 0.575 | 0.06 | 0.06 | 0 | 0.26 | 1.53
X | Q28 | 41600289.7 | 5275507.9 | 245 | 90 | 124.3338 | 47.6062 | 315 | 0 | 11.56 | 8.21 | 2.48 | 43.1 | 1459.75 | 1426.11 | 0.576 | 0.06 | 0.062 | 0 | 0.26 | 1.53
X | Q29 | 41600492 | 5275856.3 | 245 | 90 | 124.3366 | 47.6093 | 315 | 0 | 11.56 | 8.23 | 2.486 | 43.4 | 1465.9 | 1429.9 | 0.579 | 0.06 | 0.062 | 0 | 0.25 | 1.53
X | Q30 | 41600724.4 | 5276200.2 | 245 | 90 | 124.3397 | 47.6124 | 315 | 0 | 11.56 | 8.24 | 2.483 | 43.5 | 1467.35 | 1427.84 | 0.579 | 0.06 | 0.062 | 0 | 0.25 | 1.53
X | Q31 | 41601125.6 | 5276769.8 | 245 | 90 | 124.3452 | 47.6174 | 315 | 0 | 11.56 | 8.23 | 2.485 | 43.2 | 1464.11 | 1415.41 | 0.578 | 0.06 | 0.063 | 0 | 0.25 | 1.52
X | Q32 | 41600927.3 | 5277285.2 | 245 | 90 | 124.3427 | 47.6221 | 315 | 0 | 11.56 | 8.24 | 2.483 | 43.4 | 1466.34 | 1407.76 | 0.579 | 0.06 | 0.064 | 0 | 0.25 | 1.53
X | Q33 | 41601143.6 | 5277610 | 245 | 90 | 124.3456 | 47.625 | 315 | 0 | 11.56 | 8.22 | 2.481 | 43.2 | 1463.1 | 1404.4 | 0.578 | 0.059 | 0.064 | 0 | 0.25 | 1.52
X | H1 | 41603228.3 | 5285527.3 | 225 | 70 | 124.3752 | 47.6958 | 315 | 0.1 | 11.56 | 7.98 | 2.493 | 39.5 | 764.24 | 719.45 | 0.503 | 0.065 | 0.069 | 0 | 0.26 | 1.5
X | H2 | 41602728.3 | 5284844.2 | 225 | 70 | 124.3684 | 47.6898 | 315 | -0.1 | 11.56 | 8.11 | 2.478 | 41.7 | 785.35 | 748.01 | 0.517 | 0.066 | 0.069 | 0 | 0.24 | 1.52
X | H3 | 41602182.4 | 5282614.9 | 225 | 70 | 124.3606 | 47.6698 | 315 | 0 | 11.56 | 7.85 | 2.503 | 37.4 | 743.94 | 724.42 | 0.489 | 0.064 | 0.066 | 0 | 0.25 | 1.46
X | H4 | 41601836.3 | 5282203.2 | 225 | 70 | 124.3559 | 47.6662 | 315 | 0 | 11.56 | 7.78 | 2.505 | 36.4 | 733.02 | 668.87 | 0.482 | 0.064 | 0.071 | 0 | 0.25 | 1.44
X | H5 | 41601485.4 | 5281735 | 225 | 70 | 124.3511 | 47.662 | 315 | 0 | 11.56 | 7.79 | 2.504 | 36.6 | 734.73 | 672.48 | 0.483 | 0.063 | 0.068 | 0 | 0.25 | 1.44
X | H6 | 41601138.8 | 5281280.9 | 225 | 70 | 124.3464 | 47.658 | 315 | 0 | 11.56 | 7.78 | 2.504 | 36.5 | 733.87 | 673.87 | 0.483 | 0.064 | 0.069 | 0.1 | 0.25 | 1.44
X | H7 | 41600801.1 | 5280828.8 | 225 | 70 | 124.3418 | 47.654 | 315 | 0 | 11.56 | 7.78 | 2.501 | 36.4 | 733.21 | 674.37 | 0.482 | 0.064 | 0.069 | 0 | 0.24 | 1.44
X | H8 | 41600465 | 5280384.3 | 225 | 70 | 124.3372 | 47.65 | 315 | 0 | 11.56 | 7.76 | 2.502 | 36.2 | 731 | 671.15 | 0.481 | 0.064 | 0.069 | 0 | 0.24 | 1.43
X | H9 | 41600124.9 | 5279936.5 | 225 | 70 | 124.3326 | 47.6461 | 315 | 0 | 11.56 | 7.75 | 2.502 | 36.1 | 729.73 | 670.53 | 0.48 | 0.064 | 0.07 | 0 | 0.24 | 1.43
X | H10 | 41599803.4 | 5279500.3 | 225 | 70 | 124.3282 | 47.6422 | 315 | 0 | 11.56 | 7.79 | 2.503 | 36.6 | 735.45 | 677.62 | 0.484 | 0.064 | 0.069 | 0 | 0.24 | 1.44
X | H11 | 41599455.9 | 5279042.4 | 225 | 70 | 124.3235 | 47.6381 | 315 | 0 | 11.56 | 7.83 | 2.499 | 37.3 | 742.3 | 683.97 | 0.488 | 0.064 | 0.069 | 0 | 0.24 | 1.45
X | H12 | 41599123.4 | 5278601.8 | 225 | 70 | 124.319 | 47.6342 | 315 | 0 | 11.56 | 7.88 | 2.496 | 37.9 | 749.26 | 691.5 | 0.493 | 0.063 | 0.068 | 0 | 0.25 | 1.46
X | H13 | 41598786.8 | 5278157.3 | 225 | 70 | 124.3144 | 47.6303 | 315 | 0 | 11.56 | 7.9 | 2.5 | 38.2 | 752.1 | 752.1 | 0.495 | 0.062 | 0.062 | 0 | 0.24 | 1.47
X | H14 | 41598451.1 | 5277709 | 225 | 70 | 124.3098 | 47.6263 | 315 | 0 | 11.56 | 7.88 | 2.498 | 37.9 | 749.32 | 749.32 | 0.493 | 0.063 | 0.063 | 0 | 0.24 | 1.47
X | H15 | 41598110.2 | 5277264.3 | 225 | 70 | 124.3052 | 47.6223 | 315 | 0 | 11.56 | 7.89 | 2.499 | 38.1 | 750.97 | 750.97 | 0.494 | 0.062 | 0.062 | 0 | 0.24 | 1.47
X | H16 | 41597718.5 | 5276714.4 | 225 | 70 | 124.2999 | 47.6174 | 315 | 0 | 11.56 | 7.86 | 2.497 | 37.7 | 746.71 | 746.71 | 0.491 | 0.062 | 0.062 | 0 | 0.24 | 1.46
X | H17 | 41603264.1 | 5284285.8 | 225 | 70 | 124.3754 | 47.6847 | 315 | -0.1 | 11.56 | 8.06 | 2.492 | 40.8 | 777.78 | 678.54 | 0.512 | 0.065 | 0.074 | 0.1 | 0.24 | 1.52
X | H18 | 41603662 | 5284808.4 | 225 | 70 | 124.3808 | 47.6893 | 315 | -0.1 | 11.56 | 7.96 | 2.494 | 39.2 | 761.91 | 707.8 | 0.501 | 0.065 | 0.07 | 0 | 0.26 | 1.49
X | H19 | 41604066.7 | 5285335.5 | 225.6 | 70 | 124.3864 | 47.694 | 315 | -0.1 | 11.56 | 7.88 | 2.498 | 37.9 | 748.58 | 700.62 | 0.493 | 0.066 | 0.071 | -0.1 | 0.26 | 1.47
X | H20 | 41602228.3 | 5284181.5 | 225 | 70 | 124.3616 | 47.6839 | 315 | 0 | 11.56 | 8.15 | 2.477 | 42.3 | 791.55 | 751.3 | 0.521 | 0.065 | 0.069 | 0.1 | 0.24 | 1.53
X | H21 | 41601352.8 | 5284369.5 | 225 | 70 | 124.35 | 47.6857 | 315 | 0 | 11.56 | 8.09 | 2.487 | 41.3 | 782.79 | 743.38 | 0.515 | 0.065 | 0.068 | 0 | 0.24 | 1.52
X | H22 | 41601613.1 | 5282790.1 | 225 | 70 | 124.3531 | 47.6715 | 315 | 0 | 11.56 | 7.82 | 2.502 | 37 | 739.75 | 720.51 | 0.487 | 0.064 | 0.065 | 0 | 0.25 | 1.45
X | H23 | 41601938 | 5283223.9 | 225 | 70 | 124.3575 | 47.6753 | 315 | 0 | 11.56 | 7.92 | 2.5 | 38.6 | 756.08 | 733.58 | 0.498 | 0.064 | 0.066 | 0 | 0.24 | 1.48
X | H24 | 41601235.8 | 5282296.7 | 225 | 70 | 124.3479 | 47.6671 | 315 | 0 | 11.56 | 7.78 | 2.507 | 36.5 | 734.53 | 727.63 | 0.483 | 0.063 | 0.063 | 0 | 0.25 | 1.44
X | H25 | 41600918.9 | 5281870.8 | 225 | 70 | 124.3436 | 47.6633 | 315 | 0.1 | 11.56 | 7.81 | 2.502 | 36.9 | 738 | 738 | 0.486 | 0.064 | 0.064 | 0 | 0.24 | 1.44
X | H26 | 41600574.1 | 5281407.7 | 225 | 70 | 124.3389 | 47.6592 | 315 | 0 | 11.56 | 7.8 | 2.501 | 36.8 | 736.86 | 736.86 | 0.485 | 0.065 | 0.065 | 0 | 0.24 | 1.44
X | H27 | 41600234.2 | 5280951.1 | 225 | 70 | 124.3343 | 47.6552 | 315 | 0 | 11.56 | 7.78 | 2.504 | 36.5 | 734.42 | 734.42 | 0.483 | 0.065 | 0.065 | 0 | 0.24 | 1.44
X | H28 | 41599899.5 | 5280513.5 | 225 | 70 | 124.3298 | 47.6513 | 315 | 0 | 11.56 | 7.77 | 2.502 | 36.3 | 732.04 | 732.04 | 0.482 | 0.065 | 0.065 | 0 | 0.24 | 1.43
X | H29 | 41599556.3 | 5280063.4 | 225 | 70 | 124.3251 | 47.6473 | 315 | 0 | 11.56 | 7.79 | 2.503 | 36.6 | 734.82 | 734.82 | 0.484 | 0.065 | 0.065 | 0 | 0.25 | 1.44
X | H30 | 41599220 | 5279621.2 | 225 | 70 | 124.3205 | 47.6434 | 315 | 0 | 11.56 | 7.83 | 2.501 | 37.2 | 742.02 | 742.02 | 0.488 | 0.064 | 0.064 | 0 | 0.24 | 1.45
X | H31 | 41598884.4 | 5279166.8 | 225 | 70 | 124.3159 | 47.6393 | 315 | 0 | 11.56 | 7.87 | 2.501 | 37.8 | 748.31 | 748.31 | 0.492 | 0.063 | 0.063 | 0 | 0.25 | 1.46
X | H32 | 41598556.6 | 5278730.1 | 225 | 70 | 124.3115 | 47.6354 | 315 | 0 | 11.56 | 7.92 | 2.498 | 38.5 | 754.63 | 754.4 | 0.496 | 0.062 | 0.062 | 0 | 0.24 | 1.47
X | H33 | 41603741.2 | 5286196.9 | 225.6 | 70 | 124.3822 | 47.7018 | 315 | -0.1 | 11.56 | 7.88 | 2.497 | 37.8 | 747.99 | 703.44 | 0.492 | 0.066 | 0.07 | 0 | 0.26 | 1.47
X | H34 | 41604250.4 | 5286872.5 | 225 | 70 | 124.3892 | 47.7078 | 315 | 0 | 11.56 | 7.86 | 2.5 | 37.5 | 745.25 | 714.73 | 0.49 | 0.066 | 0.068 | 0.1 | 0.26 | 1.46
X | H35 | 41605620.1 | 5287366.3 | 225 | 70 | 124.4075 | 47.712 | 315 | 0.1 | 11.56 | 7.92 | 2.5 | 38.6 | 755.58 | 681.87 | 0.497 | 0.066 | 0.07 | 0.1 | 0.25 | 1.48
X | H36 | 41604275.6 | 5288215.8 | 225 | 70 | 124.3898 | 47.7198 | 315 | 0 | 11.56 | 7.94 | 2.498 | 38.9 | 759.07 | 757.31 | 0.499 | 0.068 | 0.068 | 0 | 0.25 | 1.48
X | H37 | 41606173.9 | 5287959.8 | 230 | 70 | 124.4151 | 47.7172 | 315 | 0 | 11.56 | 7.97 | 2.493 | 39.4 | 763.8 | 763.8 | 0.503 | 0.066 | 0.066 | 0.1 | 0.25 | 1.5
X | H38 | 41602370 | 5285713.5 | 225 | 70 | 124.3638 | 47.6976 | 315 | 0.1 | 11.56 | 8.1 | 2.48 | 41.5 | 783.42 | 762.46 | 0.516 | 0.065 | 0.066 | 0.1 | 0.25 | 1.52
X | H39 | 41602877.2 | 5286378 | 225 | 70 | 124.3708 | 47.7035 | 315 | -0.1 | 11.56 | 7.99 | 2.493 | 39.5 | 764.47 | 728.81 | 0.503 | 0.066 | 0.068 | 0.1 | 0.25 | 1.49
X | H40 | 41603386.4 | 5287052.2 | 225 | 70 | 124.3777 | 47.7095 | 315 | 0 | 11.56 | 7.86 | 2.499 | 37.7 | 746.58 | 716.28 | 0.491 | 0.067 | 0.068 | 0.1 | 0.26 | 1.47
X | H41 | 41603893 | 5287722.2 | 225 | 70 | 124.3846 | 47.7155 | 315 | -0.1 | 11.56 | 7.91 | 2.491 | 38.3 | 753.08 | 753.08 | 0.495 | 0.067 | 0.067 | 0 | 0.25 | 1.47
X | H42 | 41601053 | 5286711.8 | 225 | 70 | 124.3465 | 47.7068 | 315 | 0 | 11.56 | 8.25 | 2.482 | 43.7 | 803.52 | 803.52 | 0.529 | 0.065 | 0.065 | 0 | 0.25 | 1.55
X | H43 | 41603032 | 5287901.6 | 225 | 70 | 124.3732 | 47.7172 | 315 | -0.1 | 11.56 | 7.9 | 2.493 | 38.3 | 753.19 | 753.19 | 0.496 | 0.068 | 0.068 | 0 | 0.26 | 1.47
X | H44 | 41601488.5 | 5285883 | 225 | 70 | 124.3521 | 47.6993 | 315 | 0 | 11.56 | 8.22 | 2.483 | 43.2 | 799.48 | 795.56 | 0.526 | 0.067 | 0.067 | 0 | 0.25 | 1.54
X | H45 | 41602176.4 | 5288084.6 | 225 | 70 | 124.3618 | 47.719 | 315 | 0 | 11.56 | 7.93 | 2.498 | 38.7 | 756.28 | 756.28 | 0.498 | 0.067 | 0.067 | 0 | 0.26 | 1.48
X | H46 | 41601860.3 | 5285034.3 | 225 | 70 | 124.3569 | 47.6916 | 315 | 0 | 11.56 | 8.21 | 2.48 | 43.1 | 799.03 | 769.61 | 0.526 | 0.066 | 0.068 | 0 | 0.24 | 1.54
X | H47 | 41602028.9 | 5286571.8 | 225 | 70 | 124.3595 | 47.7054 | 315 | 0 | 11.56 | 8.09 | 2.485 | 41.3 | 782.8 | 782.8 | 0.515 | 0.064 | 0.064 | 0.1 | 0.24 | 1.52
X | H48 | 41601812.1 | 5287292.9 | 225 | 70 | 124.3568 | 47.7119 | 315 | 0 | 11.56 | 8.09 | 2.485 | 41.3 | 782.8 | 782.8 | 0.515 | 0.065 | 0.065 | 0 | 0.25 | 1.51
X | H49 | 41604767.3 | 5287538 | 225.1 | 70 | 124.3962 | 47.7137 | 315 | -0.2 | 11.56 | 7.91 | 2.498 | 38.5 | 754.9 | 670.78 | 0.497 | 0.066 | 0.074 | -0.1 | 0.25 | 1.48
X | H50 | 41600643.3 | 5286062.8 | 225 | 70 | 124.3409 | 47.7011 | 315 | 0 | 11.56 | 8.31 | 2.485 | 44.6 | 810.82 | 810.82 | 0.534 | 0.066 | 0.066 | 0 | 0.24 | 1.56
X | H51 | 41600085.2 | 5285357 | 225 | 70 | 124.3333 | 47.6948 | 315 | 0 | 11.56 | 8.07 | 2.488 | 41.1 | 780.57 | 780.57 | 0.514 | 0.065 | 0.065 | 0 | 0.25 | 1.52
X | H52 | 41600690.2 | 5282440.7 | 225 | 70 | 124.3407 | 47.6685 | 315 | 0 | 11.56 | 7.82 | 2.499 | 37.1 | 740.5 | 740.5 | 0.487 | 0.063 | 0.063 | 0 | 0.24 | 1.45
X | H53 | 41600355.9 | 5281992.2 | 225 | 70 | 124.3362 | 47.6645 | 315 | 0 | 11.56 | 7.82 | 2.503 | 37.1 | 740.37 | 740.37 | 0.487 | 0.066 | 0.066 | 0 | 0.25 | 1.44
X | H54 | 41605128.9 | 5288020.1 | 223.8 | 70 | 124.4011 | 47.7179 | 315 | 0.2 | 11.56 | 7.86 | 2.497 | 37.7 | 746.57 | 746.57 | 0.491 | 0.068 | 0.068 | -0.2 | 0.26 | 1.47
X | H55 | 41598660.3 | 5279740.4 | 225 | 70 | 124.3131 | 47.6445 | 315 | -0.1 | 11.56 | 7.86 | 2.503 | 37.6 | 745.66 | 745.66 | 0.491 | 0.064 | 0.064 | 0 | 0.24 | 1.46
X | H56 | 41600003.4 | 5281526.5 | 225 | 70 | 124.3314 | 47.6604 | 315 | 0 | 11.56 | 7.81 | 2.503 | 37 | 738.91 | 738.91 | 0.486 | 0.066 | 0.066 | 0 | 0.25 | 1.44
X | H57 | 41599675.3 | 5281087 | 225 | 70 | 124.3269 | 47.6565 | 315 | 0 | 11.56 | 7.78 | 2.502 | 36.5 | 734.37 | 734.37 | 0.483 | 0.066 | 0.066 | 0 | 0.25 | 1.44
X | H58 | 41598323.5 | 5279289.7 | 225 | 70 | 124.3085 | 47.6405 | 315 | 0 | 11.56 | 7.91 | 2.501 | 38.4 | 753.7 | 753.7 | 0.496 | 0.063 | 0.063 | 0.1 | 0.24 | 1.47
X | H59 | 41598994.6 | 5280188.2 | 225 | 70 | 124.3176 | 47.6485 | 315 | 0 | 11.56 | 7.82 | 2.5 | 37.1 | 740.25 | 740.25 | 0.487 | 0.065 | 0.065 | 0 | 0.25 | 1.45
X | H60 | 41601027.7 | 5282882.8 | 225 | 70 | 124.3453 | 47.6724 | 315 | 0.1 | 11.56 | 7.79 | 2.502 | 36.6 | 735.72 | 719.4 | 0.484 | 0.063 | 0.064 | 0 | 0.25 | 1.45
X | H61 | 41599575.8 | 5284693 | 225 | 70 | 124.3264 | 47.6889 | 315 | 0.1 | 11.56 | 7.92 | 2.496 | 38.6 | 756.38 | 756.38 | 0.498 | 0.064 | 0.064 | 0 | 0.25 | 1.47
X | H62 | 41600993.7 | 5285213.5 | 225 | 70 | 124.3454 | 47.6934 | 315 | 0 | 11.56 | 8.23 | 2.485 | 43.4 | 801.36 | 773.21 | 0.527 | 0.065 | 0.066 | 0 | 0.25 | 1.55
X | H63 | 41599331.1 | 5280627.5 | 225 | 70 | 124.3222 | 47.6524 | 315 | 0 | 11.56 | 7.79 | 2.504 | 36.7 | 735.81 | 735.81 | 0.484 | 0.066 | 0.066 | 0 | 0.25 | 1.44
X | H64 | 41602529.4 | 5287233.4 | 225 | 70 | 124.3663 | 47.7113 | 315 | -0.1 | 11.56 | 7.93 | 2.496 | 38.8 | 758.27 | 758.27 | 0.499 | 0.066 | 0.066 | 0 | 0.26 | 1.48
X | H65 | 41599218.5 | 5285538.2 | 225 | 70 | 124.3218 | 47.6966 | 315 | 0 | 11.56 | 8.01 | 2.492 | 40 | 770 | 770 | 0.507 | 0.064 | 0.064 | 0 | 0.25 | 1.49
X | H66 | 41599778.9 | 5286248.3 | 225 | 70 | 124.3295 | 47.7029 | 315 | 0 | 11.56 | 8.28 | 2.485 | 44.1 | 806.93 | 806.93 | 0.531 | 0.065 | 0.065 | 0 | 0.25 | 1.56
X | H67 | 41603544.3 | 5288579.4 | 226.7 | 70 | 124.3802 | 47.7232 | 315 | 0 | 11.56 | 8.01 | 2.495 | 40 | 768.43 | 768.43 | 0.506 | 0.068 | 0.068 | 0 | 0.25 | 1.5
X | A1 | 41605678 | 5280561 | 245 | 90 | 124.4067 | 47.6508 | 315 | 0.1 | 11.56 | 8.35 | 2.483 | 45.2 | 1486.53 | 1398.8 | 0.587 | 0.06 | 0.066 | 0.1 | 0.25 | 1.57
X | A2 | 41606028 | 5280647.8 | 245.7 | 90 | 124.4113 | 47.6515 | 315 | 0.1 | 11.56 | 8.36 | 2.485 | 45.3 | 1487.73 | 1398.24 | 0.587 | 0.062 | 0.068 | 0.3 | 0.25 | 1.57
X | A3 | 41606373.1 | 5280733.4 | 248.1 | 90 | 124.416 | 47.6522 | 315 | -0.1 | 11.56 | 8.39 | 2.489 | 45.8 | 1493.81 | 1404.02 | 0.59 | 0.062 | 0.068 | 0.2 | 0.25 | 1.58
X | A4 | 41607045.5 | 5280900.2 | 245 | 90 | 124.4249 | 47.6536 | 315 | 0.1 | 11.56 | 8.26 | 2.484 | 43.7 | 1468.95 | 1375.62 | 0.58 | 0.062 | 0.069 | 0 | 0.26 | 1.55
X | A5 | 41606706 | 5280815.9 | 245.4 | 90 | 124.4204 | 47.6529 | 315 | 0 | 11.56 | 8.32 | 2.488 | 44.6 | 1479.83 | 1388.63 | 0.584 | 0.062 | 0.068 | 0 | 0.26 | 1.56
X | A6 | 41607725 | 5281068.7 | 245 | 90 | 124.434 | 47.655 | 315 | 0 | 11.56 | 8.19 | 2.485 | 42.7 | 1458.49 | 1360.91 | 0.576 | 0.059 | 0.067 | 0 | 0.26 | 1.53
X | A7 | 41607383.9 | 5280984.1 | 245 | 90 | 124.4295 | 47.6543 | 315 | 0 | 11.56 | 8.22 | 2.476 | 43.2 | 1460.53 | 1367.46 | 0.577 | 0.061 | 0.068 | 0 | 0.26 | 1.54
X | A8 | 41609105.2 | 5281411 | 245 | 90 | 124.4525 | 47.6579 | 315 | 0 | 11.56 | 8.07 | 2.491 | 40.8 | 1432.29 | 1334.62 | 0.565 | 0.058 | 0.064 | 0 | 0.26 | 1.51
X | A9 | 41608071.8 | 5281154.7 | 245 | 90 | 124.4387 | 47.6557 | 315 | 0 | 11.56 | 8.17 | 2.48 | 42.4 | 1454.44 | 1354.46 | 0.574 | 0.058 | 0.065 | 0 | 0.26 | 1.53
X | A10 | 41608414 | 5281239.6 | 246 | 90 | 124.4432 | 47.6564 | 315 | -0.1 | 11.56 | 8.13 | 2.473 | 41.9 | 1442.87 | 1347.09 | 0.57 | 0.058 | 0.065 | 0 | 0.25 | 1.52
X | A11 | 41608758.6 | 5281325 | 245.3 | 90 | 124.4478 | 47.6571 | 315 | 0 | 11.56 | 8.09 | 2.487 | 41.1 | 1435.56 | 1334.48 | 0.567 | 0.058 | 0.065 | 0 | 0.26 | 1.51
X | A12 | 41609445.2 | 5281495.3 | 245 | 90 | 124.457 | 47.6586 | 315 | 0 | 11.56 | 8.07 | 2.49 | 40.8 | 1432.15 | 1371.44 | 0.565 | 0.058 | 0.061 | 0 | 0.25 | 1.51
X | A13 | 41609787 | 5281580.1 | 245 | 90 | 124.4616 | 47.6593 | 315 | 0.1 | 11.56 | 8.08 | 2.489 | 41 | 1433.72 | 1406.01 | 0.566 | 0.058 | 0.059 | 0.1 | 0.26 | 1.51
X | A14 | 41610127.8 | 5281664.6 | 247.8 | 90 | 124.4661 | 47.66 | 315 | 0.1 | 11.56 | 8.11 | 2.476 | 41.6 | 1437.73 | 1431.61 | 0.568 | 0.058 | 0.058 | 0.3 | 0.25 | 1.52
X | A15 | 41610470.5 | 5281749.8 | 246.9 | 90 | 124.4707 | 47.6607 | 315 | 0 | 11.56 | 8.13 | 2.479 | 41.9 | 1445.03 | 1436.06 | 0.571 | 0.058 | 0.058 | 0.1 | 0.24 | 1.52
X | A16 | 41610810.4 | 5281833.8 | 245 | 90 | 124.4753 | 47.6614 | 315 | 0 | 11.56 | 8.1 | 2.478 | 41.4 | 1436.9 | 1435.63 | 0.567 | 0.058 | 0.059 | 0 | 0.25 | 1.52
X | A17 | 41611160.2 | 5281917.9 | 245 | 90 | 124.48 | 47.6621 | 315 | 0 | 11.56 | 8.09 | 2.483 | 41.2 | 1435.65 | 1435.63 | 0.567 | 0.059 | 0.059 | 0 | 0.25 | 1.52
X | A18 | 41602579 | 5281923.7 | 245 | 90 | 124.3657 | 47.6635 | 315 | 0 | 11.56 | 8.25 | 2.485 | 43.5 | 1466.72 | 1371.16 | 0.579 | 0.06 | 0.067 | 0 | 0.25 | 1.53
X | A19 | 41602925 | 5282000.9 | 245 | 90 | 124.3704 | 47.6642 | 315 | 0 | 11.56 | 8.29 | 2.484 | 44.2 | 1475.9 | 1346.59 | 0.583 | 0.06 | 0.072 | 0 | 0.26 | 1.54
X | A20 | 41603260 | 5282066.9 | 245 | 90 | 124.3748 | 47.6647 | 315 | 0 | 11.56 | 8.35 | 2.491 | 45.2 | 1487.82 | 1431.38 | 0.587 | 0.061 | 0.064 | 0 | 0.25 | 1.56
X | A21 | 41603946.6 | 5282212.1 | 245 | 90 | 124.384 | 47.6659 | 315 | -0.1 | 11.56 | 8.46 | 2.486 | 47.1 | 1509.38 | 1474.21 | 0.596 | 0.06 | 0.062 | 0 | 0.24 | 1.59
X | A22 | 41603606.7 | 5282136.2 | 245 | 90 | 124.3795 | 47.6653 | 315 | 0 | 11.56 | 8.43 | 2.487 | 46.4 | 1502.06 | 1461.16 | 0.593 | 0.06 | 0.062 | 0 | 0.24 | 1.58
X | A23 | 41604640.6 | 5282353.2 | 245 | 90 | 124.3933 | 47.6671 | 315 | 0 | 11.56 | 8.42 | 2.484 | 46.3 | 1498.8 | 1459.45 | 0.592 | 0.064 | 0.065 | 0 | 0.26 | 1.59
X | A24 | 41604301.3 | 5282285.2 | 245 | 90 | 124.3888 | 47.6665 | 315 | 0 | 11.56 | 8.45 | 2.486 | 46.9 | 1506.88 | 1472.93 | 0.595 | 0.062 | 0.064 | 0 | 0.25 | 1.59
X | A25 | 41604977.3 | 5282424.7 | 247.4 | 90 | 124.3978 | 47.6677 | 315 | 0.1 | 11.56 | 8.43 | 2.484 | 46.5 | 1501.01 | 1467.01 | 0.593 | 0.063 | 0.065 | 0.2 | 0.25 | 1.59
X | A26 | 41605332.6 | 5282496.2 | 246.6 | 90 | 124.4025 | 47.6682 | 315 | 0.1 | 11.56 | 8.37 | 2.484 | 45.5 | 1489.41 | 1451.86 | 0.588 | 0.063 | 0.065 | 0 | 0.26 | 1.57
X | A27 | 41605677.8 | 5282570.2 | 245 | 90 | 124.4071 | 47.6689 | 315 | 0 | 11.56 | 8.32 | 2.489 | 44.6 | 1479.83 | 1445.92 | 0.584 | 0.062 | 0.064 | 0 | 0.26 | 1.56
X | A28 | 41606027.1 | 5282641.7 | 245 | 90 | 124.4118 | 47.6694 | 315 | 0 | 11.56 | 8.29 | 2.482 | 44.1 | 1474.89 | 1442.17 | 0.582 | 0.061 | 0.063 | 0 | 0.25 | 1.55
X | A29 | 41606374.3 | 5282713.2 | 245 | 90 | 124.4164 | 47.67 | 315 | 0 | 11.56 | 8.27 | 2.483 | 43.9 | 1471.91 | 1441.15 | 0.581 | 0.06 | 0.061 | 0 | 0.25 | 1.55
X | A30 | 41606721.1 | 5282785.5 | 245 | 90 | 124.4211 | 47.6706 | 315 | 0 | 11.56 | 8.25 | 2.485 | 43.4 | 1463.91 | 1438.86 | 0.578 | 0.059 | 0.06 | 0 | 0.25 | 1.54
X | A31 | 41607422.7 | 5282930.7 | 245 | 90 | 124.4305 | 47.6718 | 315 | 0 | 11.56 | 8.17 | 2.478 | 42.4 | 1452.98 | 1435.68 | 0.574 | 0.058 | 0.06 | 0 | 0.25 | 1.52
X | A32 | 41607065.9 | 5282856 | 245 | 90 | 124.4257 | 47.6712 | 315 | 0 | 11.56 | 8.19 | 2.481 | 42.7 | 1458.67 | 1435.89 | 0.576 | 0.059 | 0.06 | 0 | 0.25 | 1.53
X | A33 | 41607767.1 | 5283003.5 | 245 | 90 | 124.4351 | 47.6724 | 315 | 0 | 11.56 | 8.15 | 2.478 | 42.1 | 1445.78 | 1435.5 | 0.571 | 0.058 | 0.06 | 0 | 0.25 | 1.52

## 337
工程 : |  |  | sanxia-fuyu-chx-0424 (综合 9)
描述 : |  |  | 2020.03.28 一期+二期GW140-2.5 +周边风电场+发电量
投影系 : |  |  | Projection : Gauss Krueger (3 degree zones) - Zone 41 (121.5E - 124.5E) - XIAN 1980 (CHINA)
气象数据
测风点: |  |  | m0499
文件 : |  |  | 0499-20110701-20120701-90m-DZ-6.597m.tim
格式 : |  |  | TIMSIGMA 文件
扇区的步长: |  |  | 22.5
空气密度(千克/立方米): |  |  | 1.225
结果点 + 绘图
功率曲线: |  |  | FuYu GW93-1.5-13.wtg
风电场: |  |  | FuYu-140-2.5
尾流效应 : |  |  | TRUE
结果 : |  |  | 0226
0456
0676
0906
1126
1356
1576
1806
2026
2256
2476
2706
2926
3156
3376
3606
不考虑尾流效应的风电场总发电量： |  |  |  |  | 1052464.75 兆瓦小时/年
考虑尾流效应的风电场总发电量： |  |  |  |  | 974961.25 兆瓦小时/年
参考点处的平均风速： |  |  |  |  | 6.6 米/秒
风力发电机 | 标签 | X | Y | Z | H | 经度 | 纬度 | 风向(度) | 偏差(度) | 频率(%) | A (米/秒) | K | 能量密度(瓦特/平方米) | 发电量(兆瓦小时/年) | 考虑尾流效应的发电量(兆瓦小时/年) | 容量系数 (-) | 强风状态下的环境湍流强度 | 强风状态下的总体湍流强度 | 入流角(度) | 风切变指数 | 风加速因数
| m0499 | 41613445.6 | 5286469.9 | 250 | 90 | 124.5116 | 47.7026 | 337 | 0 | 10.36 | 7.32 | 2.713 | 26.4 | 582.63 | 582.63 | 0.428 | 0.075 | 0.075 | 0 | 0.24 | 1.52
| P0499_70 | 41613445.6 | 5286469.9 | 230 | 70 | 124.5116 | 47.7026 | 337 | 0 | 10.36 | 6.92 | 2.726 | 22.2 | 513.28 | 513.28 | 0.377 | 0.08 | 0.08 | 0 | 0.26 | 1.43
| P0499_80 | 41613445.6 | 5286469.9 | 240 | 80 | 124.5116 | 47.7026 | 337 | 0 | 10.36 | 7.14 | 2.716 | 24.4 | 550.38 | 550.38 | 0.404 | 0.077 | 0.077 | 0 | 0.25 | 1.48
| P0499_90 | 41613445.6 | 5286469.9 | 250 | 90 | 124.5116 | 47.7026 | 337 | 0 | 10.36 | 7.32 | 2.713 | 26.4 | 582.63 | 582.63 | 0.428 | 0.075 | 0.075 | 0 | 0.24 | 1.52
| P0499_100 | 41613445.6 | 5286469.9 | 260 | 100 | 124.5116 | 47.7026 | 337 | 0 | 10.36 | 7.5 | 2.7 | 28.4 | 611.38 | 611.38 | 0.449 | 0.072 | 0.072 | 0 | 0.24 | 1.56
| P0499_110 | 41613445.6 | 5286469.9 | 270 | 110 | 124.5116 | 47.7026 | 337 | 0 | 10.36 | 7.69 | 2.682 | 30.3 | 637.49 | 637.49 | 0.468 | 0.069 | 0.069 | 0 | 0.24 | 1.59
| P0499_120 | 41613445.6 | 5286469.9 | 280 | 120 | 124.5116 | 47.7026 | 337 | 0 | 10.36 | 7.85 | 2.697 | 32.2 | 660.83 | 660.83 | 0.485 | 0.067 | 0.067 | 0 | 0.23 | 1.63
| P0499_130 | 41613445.6 | 5286469.9 | 290 | 130 | 124.5116 | 47.7026 | 337 | 0 | 10.36 | 7.99 | 2.718 | 33.9 | 680.96 | 680.96 | 0.5 | 0.065 | 0.065 | 0 | 0.23 | 1.66
| P0499_140 | 41613445.6 | 5286469.9 | 300 | 140 | 124.5116 | 47.7026 | 337 | 0 | 10.36 | 8.14 | 2.706 | 35.7 | 700.7 | 700.7 | 0.514 | 0.063 | 0.063 | 0 | 0.23 | 1.69
X | Q1 | 41605334.4 | 5280475.8 | 245 | 90 | 124.4021 | 47.6501 | 337 | 0 | 10.36 | 7.29 | 2.716 | 26.2 | 1112.58 | 989.26 | 0.49 | 0.075 | 0.079 | 0 | 0.26 | 1.51
X | Q2 | 41604977.6 | 5280331.4 | 245 | 90 | 124.3973 | 47.6488 | 337 | 0 | 10.36 | 7.36 | 2.698 | 26.9 | 1128.97 | 1013.36 | 0.497 | 0.075 | 0.077 | 0 | 0.25 | 1.53
X | Q3 | 41604643.6 | 5280183.3 | 245 | 90 | 124.3928 | 47.6476 | 337 | 0 | 10.36 | 7.41 | 2.7 | 27.5 | 1141.97 | 1032.06 | 0.503 | 0.075 | 0.079 | 0 | 0.25 | 1.55
X | Q4 | 41604345.6 | 5279995.5 | 245 | 90 | 124.3888 | 47.6459 | 337 | 0 | 10.36 | 7.45 | 2.7 | 27.8 | 1150.5 | 1045.05 | 0.507 | 0.075 | 0.079 | 0.1 | 0.25 | 1.56
X | Q5 | 41604042.3 | 5279811.7 | 248.8 | 90 | 124.3847 | 47.6443 | 337 | 0 | 10.36 | 7.51 | 2.696 | 28.4 | 1163.49 | 1064.57 | 0.512 | 0.073 | 0.076 | 0 | 0.25 | 1.57
X | Q6 | 41603811.6 | 5279492.2 | 245 | 90 | 124.3816 | 47.6415 | 337 | 0 | 10.36 | 7.42 | 2.701 | 27.5 | 1144.65 | 1060.78 | 0.504 | 0.074 | 0.078 | 0 | 0.25 | 1.55
X | Q7 | 41603564.4 | 5279237.6 | 245 | 90 | 124.3782 | 47.6392 | 337 | 0 | 10.36 | 7.4 | 2.696 | 27.3 | 1140.4 | 1073.95 | 0.502 | 0.073 | 0.076 | 0 | 0.25 | 1.54
X | Q8 | 41603348 | 5278943.9 | 245 | 90 | 124.3753 | 47.6366 | 337 | 0 | 10.36 | 7.37 | 2.688 | 27 | 1129.6 | 1081.99 | 0.497 | 0.072 | 0.075 | 0 | 0.25 | 1.53
X | Q9 | 41602852.4 | 5279062.1 | 245 | 90 | 124.3687 | 47.6378 | 337 | 0 | 10.36 | 7.32 | 2.713 | 26.4 | 1118.85 | 1079.98 | 0.493 | 0.073 | 0.075 | 0.1 | 0.25 | 1.52
X | Q10 | 41602567.5 | 5278853.8 | 245 | 90 | 124.3649 | 47.6359 | 337 | 0 | 10.36 | 7.32 | 2.713 | 26.4 | 1118.85 | 1073.11 | 0.493 | 0.074 | 0.075 | 0 | 0.25 | 1.52
X | Q11 | 41602230.3 | 5278584.7 | 245 | 90 | 124.3603 | 47.6336 | 337 | 0 | 10.36 | 7.35 | 2.696 | 26.7 | 1124.03 | 1080.32 | 0.495 | 0.072 | 0.074 | 0 | 0.25 | 1.53
X | Q12 | 41601937.1 | 5278328.5 | 245 | 90 | 124.3564 | 47.6313 | 337 | 0 | 10.36 | 7.4 | 2.699 | 27.3 | 1139.38 | 1092.17 | 0.502 | 0.072 | 0.075 | 0 | 0.25 | 1.55
X | Q13 | 41601742.6 | 5277956.2 | 245 | 90 | 124.3537 | 47.628 | 337 | 0 | 10.36 | 7.42 | 2.7 | 27.5 | 1144.06 | 1097 | 0.504 | 0.073 | 0.075 | 0 | 0.25 | 1.55
X | Q14 | 41601597.9 | 5277600.3 | 245 | 90 | 124.3517 | 47.6248 | 337 | 0.1 | 10.36 | 7.41 | 2.699 | 27.4 | 1141.12 | 1097.04 | 0.502 | 0.074 | 0.075 | 0 | 0.25 | 1.55
X | Q15 | 41602296.8 | 5277242.4 | 245 | 90 | 124.3609 | 47.6215 | 337 | 0 | 10.36 | 7.38 | 2.697 | 27 | 1132.71 | 957.03 | 0.499 | 0.073 | 0.078 | 0 | 0.25 | 1.54
X | Q16 | 41602303.1 | 5276795 | 245 | 90 | 124.3609 | 47.6175 | 337 | 0 | 10.36 | 7.38 | 2.698 | 27.1 | 1133.38 | 959 | 0.499 | 0.074 | 0.079 | 0 | 0.25 | 1.54
X | Q17 | 41601734.2 | 5276938.8 | 245 | 90 | 124.3533 | 47.6188 | 337 | 0 | 10.36 | 7.39 | 2.702 | 27.2 | 1136.25 | 969.89 | 0.5 | 0.074 | 0.078 | 0 | 0.25 | 1.54
X | Q18 | 41601702.9 | 5276537.4 | 245 | 90 | 124.3528 | 47.6152 | 337 | 0 | 10.36 | 7.39 | 2.703 | 27.1 | 1134.92 | 990.83 | 0.5 | 0.074 | 0.079 | 0 | 0.25 | 1.54
X | Q19 | 41601502.9 | 5275734 | 245 | 90 | 124.35 | 47.6081 | 337 | 0 | 10.36 | 7.38 | 2.705 | 27 | 1134.27 | 973 | 0.5 | 0.073 | 0.078 | 0 | 0.25 | 1.54
X | Q20 | 41601217.7 | 5275429.1 | 245 | 90 | 124.3461 | 47.6054 | 337 | 0 | 10.36 | 7.37 | 2.702 | 26.9 | 1129.83 | 998.02 | 0.498 | 0.073 | 0.077 | 0.1 | 0.25 | 1.54
X | Q21 | 41600935.1 | 5275142.9 | 245 | 90 | 124.3423 | 47.6028 | 337 | 0 | 10.36 | 7.34 | 2.695 | 26.6 | 1119.29 | 918.04 | 0.493 | 0.074 | 0.08 | 0 | 0.25 | 1.53
X | Q22 | 41600624.8 | 5274840.8 | 245 | 90 | 124.3381 | 47.6002 | 337 | 0 | 10.36 | 7.29 | 2.715 | 26.1 | 1109.11 | 853.4 | 0.488 | 0.075 | 0.084 | 0 | 0.26 | 1.52
X | Q23 | 41600316.7 | 5274600.1 | 245 | 90 | 124.334 | 47.598 | 337 | 0 | 10.36 | 7.25 | 2.716 | 25.7 | 1099.75 | 875.75 | 0.484 | 0.075 | 0.081 | 0 | 0.25 | 1.51
X | Q24 | 41599907 | 5274414.3 | 245 | 90 | 124.3285 | 47.5964 | 337 | 0 | 10.36 | 7.21 | 2.717 | 25.3 | 1089.28 | 770.54 | 0.48 | 0.074 | 0.087 | 0 | 0.25 | 1.5
X | Q25 | 41599356 | 5274640.3 | 241.6 | 90 | 124.3212 | 47.5986 | 337 | 0.1 | 10.36 | 7.18 | 2.713 | 24.9 | 1079.25 | 1042.15 | 0.475 | 0.075 | 0.075 | -0.1 | 0.26 | 1.49
X | Q26 | 41599676.1 | 5274962.3 | 245 | 90 | 124.3255 | 47.6014 | 337 | 0 | 10.36 | 7.23 | 2.718 | 25.4 | 1093.9 | 1052.8 | 0.482 | 0.074 | 0.075 | 0 | 0.26 | 1.5
X | Q27 | 41599969.3 | 5275267.3 | 245 | 90 | 124.3295 | 47.6041 | 337 | 0 | 10.36 | 7.26 | 2.718 | 25.8 | 1103.39 | 1060.93 | 0.486 | 0.074 | 0.075 | 0 | 0.26 | 1.51
X | Q28 | 41600289.7 | 5275507.9 | 245 | 90 | 124.3338 | 47.6062 | 337 | 0 | 10.36 | 7.29 | 2.712 | 26.1 | 1110.33 | 1071.53 | 0.489 | 0.075 | 0.075 | 0 | 0.26 | 1.52
X | Q29 | 41600492 | 5275856.3 | 245 | 90 | 124.3366 | 47.6093 | 337 | 0 | 10.36 | 7.36 | 2.699 | 26.8 | 1126.81 | 1085.35 | 0.496 | 0.073 | 0.075 | 0 | 0.25 | 1.53
X | Q30 | 41600724.4 | 5276200.2 | 245 | 90 | 124.3397 | 47.6124 | 337 | 0 | 10.36 | 7.39 | 2.704 | 27.1 | 1134.84 | 1092.55 | 0.5 | 0.074 | 0.075 | 0 | 0.25 | 1.54
X | Q31 | 41601125.6 | 5276769.8 | 245 | 90 | 124.3452 | 47.6174 | 337 | 0 | 10.36 | 7.42 | 2.702 | 27.4 | 1141.47 | 810.94 | 0.503 | 0.073 | 0.085 | 0 | 0.25 | 1.55
X | Q32 | 41600927.3 | 5277285.2 | 245 | 90 | 124.3427 | 47.6221 | 337 | 0 | 10.36 | 7.43 | 2.7 | 27.6 | 1145.87 | 1094.44 | 0.505 | 0.073 | 0.075 | 0 | 0.25 | 1.56
X | Q33 | 41601143.6 | 5277610 | 245 | 90 | 124.3456 | 47.625 | 337 | 0 | 10.36 | 7.42 | 2.702 | 27.5 | 1143.82 | 1090.46 | 0.504 | 0.073 | 0.076 | 0 | 0.25 | 1.55
X | H1 | 41603228.3 | 5285527.3 | 225 | 70 | 124.3752 | 47.6958 | 337 | 0 | 10.36 | 7.07 | 2.714 | 23.7 | 538.86 | 462.47 | 0.396 | 0.082 | 0.083 | 0 | 0.26 | 1.46
X | H2 | 41602728.3 | 5284844.2 | 225 | 70 | 124.3684 | 47.6898 | 337 | -0.1 | 10.36 | 7.24 | 2.72 | 25.6 | 568.61 | 492.6 | 0.417 | 0.081 | 0.082 | 0 | 0.24 | 1.5
X | H3 | 41602182.4 | 5282614.9 | 225 | 70 | 124.3606 | 47.6698 | 337 | 0 | 10.36 | 7.13 | 2.711 | 24.4 | 549.45 | 427.22 | 0.403 | 0.079 | 0.083 | 0 | 0.25 | 1.49
X | H4 | 41601836.3 | 5282203.2 | 225 | 70 | 124.3559 | 47.6662 | 337 | 0 | 10.36 | 7.05 | 2.719 | 23.5 | 535.31 | 409.44 | 0.393 | 0.079 | 0.084 | 0 | 0.25 | 1.47
X | H5 | 41601485.4 | 5281735 | 225 | 70 | 124.3511 | 47.662 | 337 | 0 | 10.36 | 6.97 | 2.712 | 22.7 | 522.38 | 391.91 | 0.383 | 0.081 | 0.086 | 0 | 0.25 | 1.45
X | H6 | 41601138.8 | 5281280.9 | 225 | 70 | 124.3464 | 47.658 | 337 | 0 | 10.36 | 7.02 | 2.722 | 23.2 | 530.58 | 407.29 | 0.389 | 0.079 | 0.084 | 0 | 0.25 | 1.46
X | H7 | 41600801.1 | 5280828.8 | 225 | 70 | 124.3418 | 47.654 | 337 | 0 | 10.36 | 7.1 | 2.716 | 23.9 | 542.72 | 414.44 | 0.398 | 0.079 | 0.083 | 0 | 0.24 | 1.48
X | H8 | 41600465 | 5280384.3 | 225 | 70 | 124.3372 | 47.65 | 337 | 0 | 10.36 | 7.12 | 2.716 | 24.2 | 546.33 | 414.76 | 0.401 | 0.079 | 0.083 | 0 | 0.24 | 1.49
X | H9 | 41600124.9 | 5279936.5 | 225 | 70 | 124.3326 | 47.6461 | 337 | 0.1 | 10.36 | 7.09 | 2.714 | 23.9 | 541.63 | 412.6 | 0.398 | 0.08 | 0.084 | 0 | 0.24 | 1.48
X | H10 | 41599803.4 | 5279500.3 | 225 | 70 | 124.3282 | 47.6422 | 337 | 0 | 10.36 | 7.1 | 2.715 | 24 | 543.69 | 412.59 | 0.399 | 0.08 | 0.086 | 0 | 0.24 | 1.48
X | H11 | 41599455.9 | 5279042.4 | 225 | 70 | 124.3235 | 47.6381 | 337 | 0 | 10.36 | 7.08 | 2.713 | 23.8 | 539.97 | 411.44 | 0.396 | 0.08 | 0.085 | 0 | 0.24 | 1.48
X | H12 | 41599123.4 | 5278601.8 | 225 | 70 | 124.319 | 47.6342 | 337 | 0 | 10.36 | 7.02 | 2.721 | 23.2 | 530.57 | 399.3 | 0.389 | 0.08 | 0.085 | 0 | 0.25 | 1.46
X | H13 | 41598786.8 | 5278157.3 | 225 | 70 | 124.3144 | 47.6303 | 337 | 0 | 10.36 | 6.97 | 2.722 | 22.7 | 522.39 | 393.66 | 0.383 | 0.079 | 0.084 | 0 | 0.25 | 1.45
X | H14 | 41598451.1 | 5277709 | 225 | 70 | 124.3098 | 47.6263 | 337 | 0 | 10.36 | 6.94 | 2.716 | 22.4 | 517.32 | 517.32 | 0.38 | 0.078 | 0.078 | 0 | 0.24 | 1.44
X | H15 | 41598110.2 | 5277264.3 | 225 | 70 | 124.3052 | 47.6223 | 337 | 0 | 10.36 | 6.94 | 2.717 | 22.4 | 517.29 | 517.29 | 0.38 | 0.077 | 0.077 | 0 | 0.24 | 1.44
X | H16 | 41597718.5 | 5276714.4 | 225 | 70 | 124.2999 | 47.6174 | 337 | 0 | 10.36 | 6.95 | 2.72 | 22.6 | 519.65 | 519.65 | 0.381 | 0.077 | 0.077 | 0 | 0.24 | 1.44
X | H17 | 41603264.1 | 5284285.8 | 225 | 70 | 124.3754 | 47.6847 | 337 | -0.1 | 10.36 | 7.13 | 2.712 | 24.4 | 549.07 | 512.34 | 0.403 | 0.081 | 0.082 | 0.1 | 0.25 | 1.47
X | H18 | 41603662 | 5284808.4 | 225 | 70 | 124.3808 | 47.6893 | 337 | -0.1 | 10.36 | 7.01 | 2.718 | 23.2 | 529.06 | 462.2 | 0.388 | 0.083 | 0.085 | 0 | 0.26 | 1.44
X | H19 | 41604066.7 | 5285335.5 | 225.6 | 70 | 124.3864 | 47.694 | 337 | 0 | 10.36 | 7.03 | 2.725 | 23.3 | 531.93 | 452.95 | 0.39 | 0.082 | 0.084 | -0.1 | 0.26 | 1.45
X | H20 | 41602228.3 | 5284181.5 | 225 | 70 | 124.3616 | 47.6839 | 337 | 0 | 10.36 | 7.25 | 2.715 | 25.7 | 571.13 | 495.71 | 0.419 | 0.08 | 0.082 | 0.1 | 0.25 | 1.51
X | H21 | 41601352.8 | 5284369.5 | 225 | 70 | 124.35 | 47.6857 | 337 | 0 | 10.36 | 7.2 | 2.719 | 25.2 | 563.48 | 487.29 | 0.414 | 0.079 | 0.08 | 0 | 0.24 | 1.5
X | H22 | 41601613.1 | 5282790.1 | 225 | 70 | 124.3531 | 47.6715 | 337 | 0 | 10.36 | 7.09 | 2.715 | 23.8 | 540.82 | 514.51 | 0.397 | 0.079 | 0.079 | 0 | 0.25 | 1.48
X | H23 | 41601938 | 5283223.9 | 225 | 70 | 124.3575 | 47.6753 | 337 | 0 | 10.36 | 7.15 | 2.712 | 24.6 | 553.76 | 502.54 | 0.406 | 0.079 | 0.08 | 0 | 0.24 | 1.49
X | H24 | 41601235.8 | 5282296.7 | 225 | 70 | 124.3479 | 47.6671 | 337 | 0 | 10.36 | 6.99 | 2.727 | 22.9 | 525.78 | 401.2 | 0.386 | 0.08 | 0.086 | 0 | 0.25 | 1.45
X | H25 | 41600918.9 | 5281870.8 | 225 | 70 | 124.3436 | 47.6633 | 337 | 0 | 10.36 | 7.04 | 2.72 | 23.4 | 533.2 | 402.55 | 0.391 | 0.079 | 0.085 | 0 | 0.24 | 1.47
X | H26 | 41600574.1 | 5281407.7 | 225 | 70 | 124.3389 | 47.6592 | 337 | 0 | 10.36 | 7.11 | 2.716 | 24.1 | 545.56 | 420.01 | 0.4 | 0.08 | 0.084 | 0 | 0.24 | 1.49
X | H27 | 41600234.2 | 5280951.1 | 225 | 70 | 124.3343 | 47.6552 | 337 | 0 | 10.36 | 7.13 | 2.712 | 24.4 | 549.42 | 420.05 | 0.403 | 0.08 | 0.084 | 0 | 0.24 | 1.49
X | H28 | 41599899.5 | 5280513.5 | 225 | 70 | 124.3298 | 47.6513 | 337 | 0 | 10.36 | 7.1 | 2.717 | 24 | 544.03 | 414.3 | 0.399 | 0.081 | 0.085 | 0 | 0.24 | 1.49
X | H29 | 41599556.3 | 5280063.4 | 225 | 70 | 124.3251 | 47.6473 | 337 | 0 | 10.36 | 7.11 | 2.714 | 24.1 | 545.6 | 412.55 | 0.4 | 0.081 | 0.087 | 0 | 0.24 | 1.49
X | H30 | 41599220 | 5279621.2 | 225 | 70 | 124.3205 | 47.6434 | 337 | 0 | 10.36 | 7.09 | 2.711 | 23.9 | 542.18 | 410.22 | 0.398 | 0.081 | 0.086 | 0 | 0.24 | 1.48
X | H31 | 41598884.4 | 5279166.8 | 225 | 70 | 124.3159 | 47.6393 | 337 | 0 | 10.36 | 7.04 | 2.717 | 23.4 | 533.96 | 405.49 | 0.392 | 0.08 | 0.086 | 0 | 0.25 | 1.47
X | H32 | 41598556.6 | 5278730.1 | 225 | 70 | 124.3115 | 47.6354 | 337 | 0 | 10.36 | 6.99 | 2.719 | 23 | 526.12 | 393.62 | 0.386 | 0.079 | 0.085 | 0 | 0.25 | 1.45
X | H33 | 41603741.2 | 5286196.9 | 225.6 | 70 | 124.3822 | 47.7018 | 337 | -0.1 | 10.36 | 7.08 | 2.713 | 23.8 | 540.01 | 464.43 | 0.396 | 0.082 | 0.084 | 0 | 0.26 | 1.46
X | H34 | 41604250.4 | 5286872.5 | 225 | 70 | 124.3892 | 47.7078 | 337 | 0 | 10.36 | 7.13 | 2.712 | 24.3 | 548.72 | 472.52 | 0.403 | 0.082 | 0.084 | 0.1 | 0.26 | 1.48
X | H35 | 41605620.1 | 5287366.3 | 225 | 70 | 124.4075 | 47.712 | 337 | 0 | 10.36 | 7.1 | 2.714 | 24 | 543.76 | 524.71 | 0.399 | 0.082 | 0.082 | 0 | 0.25 | 1.47
X | H36 | 41604275.6 | 5288215.8 | 225 | 70 | 124.3898 | 47.7198 | 337 | 0.1 | 10.36 | 7.18 | 2.714 | 25 | 560.27 | 560.27 | 0.411 | 0.084 | 0.084 | 0 | 0.25 | 1.5
X | H37 | 41606173.9 | 5287959.8 | 230 | 70 | 124.4151 | 47.7172 | 337 | 0 | 10.36 | 7.11 | 2.713 | 24.1 | 545.37 | 545.37 | 0.4 | 0.08 | 0.08 | 0 | 0.25 | 1.47
X | H38 | 41602370 | 5285713.5 | 225 | 70 | 124.3638 | 47.6976 | 337 | 0 | 10.36 | 7.26 | 2.716 | 26 | 574.46 | 497.29 | 0.422 | 0.081 | 0.083 | 0 | 0.25 | 1.51
X | H39 | 41602877.2 | 5286378 | 225 | 70 | 124.3708 | 47.7035 | 337 | -0.1 | 10.36 | 7.09 | 2.714 | 23.9 | 541.91 | 466.61 | 0.398 | 0.083 | 0.084 | 0.1 | 0.25 | 1.46
X | H40 | 41603386.4 | 5287052.2 | 225 | 70 | 124.3777 | 47.7095 | 337 | 0 | 10.36 | 7.12 | 2.713 | 24.2 | 546.92 | 469.97 | 0.401 | 0.083 | 0.084 | 0.1 | 0.25 | 1.47
X | H41 | 41603893 | 5287722.2 | 225 | 70 | 124.3846 | 47.7155 | 337 | 0 | 10.36 | 7.15 | 2.713 | 24.7 | 554.35 | 479.3 | 0.407 | 0.083 | 0.085 | 0 | 0.25 | 1.49
X | H42 | 41601053 | 5286711.8 | 225 | 70 | 124.3465 | 47.7068 | 337 | 0 | 10.36 | 7.34 | 2.703 | 26.8 | 586.33 | 586.33 | 0.43 | 0.079 | 0.079 | 0 | 0.25 | 1.53
X | H43 | 41603032 | 5287901.6 | 225 | 70 | 124.3732 | 47.7172 | 337 | -0.1 | 10.36 | 7.14 | 2.716 | 24.5 | 550.77 | 550.77 | 0.404 | 0.083 | 0.083 | 0 | 0.26 | 1.48
X | H44 | 41601488.5 | 5285883 | 225 | 70 | 124.3521 | 47.6993 | 337 | 0 | 10.36 | 7.3 | 2.703 | 26.4 | 580.51 | 512.34 | 0.426 | 0.08 | 0.082 | 0 | 0.25 | 1.53
X | H45 | 41602176.4 | 5288084.6 | 225 | 70 | 124.3618 | 47.719 | 337 | 0 | 10.36 | 7.1 | 2.717 | 24.1 | 544.33 | 544.33 | 0.4 | 0.083 | 0.083 | 0 | 0.26 | 1.47
X | H46 | 41601860.3 | 5285034.3 | 225 | 70 | 124.3569 | 47.6916 | 337 | 0 | 10.36 | 7.27 | 2.708 | 26.1 | 575.66 | 500.68 | 0.423 | 0.081 | 0.083 | 0 | 0.25 | 1.52
X | H47 | 41602028.9 | 5286571.8 | 225 | 70 | 124.3595 | 47.7054 | 337 | 0 | 10.36 | 7.27 | 2.713 | 26 | 574.96 | 488.57 | 0.422 | 0.082 | 0.083 | 0.1 | 0.25 | 1.52
X | H48 | 41601812.1 | 5287292.9 | 225 | 70 | 124.3568 | 47.7119 | 337 | 0 | 10.36 | 7.27 | 2.714 | 26 | 574.46 | 574.46 | 0.422 | 0.083 | 0.083 | 0 | 0.25 | 1.51
X | H49 | 41604767.3 | 5287538 | 225.1 | 70 | 124.3962 | 47.7137 | 337 | -0.2 | 10.36 | 7.14 | 2.714 | 24.6 | 552.24 | 528.11 | 0.405 | 0.082 | 0.083 | -0.1 | 0.25 | 1.49
X | H50 | 41600643.3 | 5286062.8 | 225 | 70 | 124.3409 | 47.7011 | 337 | 0 | 10.36 | 7.3 | 2.704 | 26.3 | 579.76 | 579.76 | 0.426 | 0.078 | 0.078 | 0 | 0.25 | 1.52
X | H51 | 41600085.2 | 5285357 | 225 | 70 | 124.3333 | 47.6948 | 337 | 0 | 10.36 | 7.15 | 2.711 | 24.6 | 552.68 | 482.07 | 0.406 | 0.079 | 0.08 | 0 | 0.25 | 1.48
X | H52 | 41600690.2 | 5282440.7 | 225 | 70 | 124.3407 | 47.6685 | 337 | 0 | 10.36 | 7.05 | 2.716 | 23.5 | 535.01 | 512.8 | 0.393 | 0.079 | 0.08 | 0 | 0.25 | 1.47
X | H53 | 41600355.9 | 5281992.2 | 225 | 70 | 124.3362 | 47.6645 | 337 | 0 | 10.36 | 7.12 | 2.713 | 24.3 | 548.19 | 535.44 | 0.402 | 0.08 | 0.08 | 0 | 0.25 | 1.49
X | H54 | 41605128.9 | 5288020.1 | 223.8 | 70 | 124.4011 | 47.7179 | 337 | 0.1 | 10.36 | 7.08 | 2.715 | 23.8 | 539.91 | 539.91 | 0.396 | 0.084 | 0.084 | -0.1 | 0.26 | 1.47
X | H55 | 41598660.3 | 5279740.4 | 225 | 70 | 124.3131 | 47.6445 | 337 | 0 | 10.36 | 7.06 | 2.719 | 23.6 | 536.44 | 536.44 | 0.394 | 0.081 | 0.081 | 0 | 0.25 | 1.47
X | H56 | 41600003.4 | 5281526.5 | 225 | 70 | 124.3314 | 47.6604 | 337 | 0 | 10.36 | 7.15 | 2.713 | 24.6 | 552.52 | 550.04 | 0.405 | 0.081 | 0.081 | 0 | 0.24 | 1.5
X | H57 | 41599675.3 | 5281087 | 225 | 70 | 124.3269 | 47.6565 | 337 | 0 | 10.36 | 7.12 | 2.716 | 24.2 | 546.58 | 546.58 | 0.401 | 0.082 | 0.082 | 0 | 0.25 | 1.49
X | H58 | 41598323.5 | 5279289.7 | 225 | 70 | 124.3085 | 47.6405 | 337 | 0 | 10.36 | 7.01 | 2.721 | 23.2 | 529.44 | 529.44 | 0.389 | 0.079 | 0.079 | 0.1 | 0.24 | 1.45
X | H59 | 41598994.6 | 5280188.2 | 225 | 70 | 124.3176 | 47.6485 | 337 | 0 | 10.36 | 7.11 | 2.715 | 24.1 | 544.59 | 544.59 | 0.4 | 0.082 | 0.082 | 0 | 0.25 | 1.48
X | H60 | 41601027.7 | 5282882.8 | 225 | 70 | 124.3453 | 47.6724 | 337 | 0.1 | 10.36 | 7.02 | 2.721 | 23.2 | 529.63 | 512.29 | 0.389 | 0.08 | 0.08 | 0 | 0.25 | 1.46
X | H61 | 41599575.8 | 5284693 | 225 | 70 | 124.3264 | 47.6889 | 337 | 0 | 10.36 | 7.15 | 2.712 | 24.6 | 553.1 | 477.49 | 0.406 | 0.081 | 0.083 | 0 | 0.25 | 1.49
X | H62 | 41600993.7 | 5285213.5 | 225 | 70 | 124.3454 | 47.6934 | 337 | 0 | 10.36 | 7.25 | 2.707 | 25.8 | 572.24 | 495.92 | 0.42 | 0.079 | 0.08 | 0 | 0.25 | 1.51
X | H63 | 41599331.1 | 5280627.5 | 225 | 70 | 124.3222 | 47.6524 | 337 | 0 | 10.36 | 7.13 | 2.714 | 24.3 | 548.49 | 548.49 | 0.403 | 0.082 | 0.082 | 0 | 0.25 | 1.49
X | H64 | 41602529.4 | 5287233.4 | 225 | 70 | 124.3663 | 47.7113 | 337 | 0 | 10.36 | 7.09 | 2.712 | 24 | 542.28 | 466.23 | 0.398 | 0.083 | 0.085 | 0 | 0.26 | 1.46
X | H65 | 41599218.5 | 5285538.2 | 225 | 70 | 124.3218 | 47.6966 | 337 | 0 | 10.36 | 7.19 | 2.716 | 25.1 | 561.8 | 561.8 | 0.412 | 0.081 | 0.081 | 0 | 0.25 | 1.5
X | H66 | 41599778.9 | 5286248.3 | 225 | 70 | 124.3295 | 47.7029 | 337 | 0 | 10.36 | 7.2 | 2.707 | 25.2 | 563.08 | 563.08 | 0.413 | 0.079 | 0.079 | 0 | 0.25 | 1.49
X | H67 | 41603544.3 | 5288579.4 | 226.7 | 70 | 124.3802 | 47.7232 | 337 | -0.2 | 10.36 | 7.24 | 2.723 | 25.7 | 568.39 | 568.39 | 0.417 | 0.083 | 0.083 | 0 | 0.25 | 1.5
X | A1 | 41605678 | 5280561 | 245 | 90 | 124.4067 | 47.6508 | 337 | 0 | 10.36 | 7.28 | 2.712 | 26.1 | 1107.51 | 986.99 | 0.488 | 0.076 | 0.079 | 0.1 | 0.25 | 1.51
X | A2 | 41606028 | 5280647.8 | 245.7 | 90 | 124.4113 | 47.6515 | 337 | 0.1 | 10.36 | 7.33 | 2.717 | 26.5 | 1123.06 | 993.82 | 0.495 | 0.075 | 0.079 | 0.3 | 0.25 | 1.51
X | A3 | 41606373.1 | 5280733.4 | 248.1 | 90 | 124.416 | 47.6522 | 337 | -0.1 | 10.36 | 7.37 | 2.698 | 27 | 1130.43 | 1009.41 | 0.498 | 0.074 | 0.077 | 0.2 | 0.25 | 1.53
X | A4 | 41607045.5 | 5280900.2 | 245 | 90 | 124.4249 | 47.6536 | 337 | 0 | 10.36 | 7.39 | 2.7 | 27.1 | 1134.79 | 1010.78 | 0.5 | 0.073 | 0.076 | 0 | 0.25 | 1.54
X | A5 | 41606706 | 5280815.9 | 245.4 | 90 | 124.4204 | 47.6529 | 337 | 0 | 10.36 | 7.38 | 2.698 | 27.1 | 1132.27 | 1009.99 | 0.499 | 0.073 | 0.077 | 0 | 0.25 | 1.53
X | A6 | 41607725 | 5281068.7 | 245 | 90 | 124.434 | 47.655 | 337 | 0 | 10.36 | 7.37 | 2.7 | 26.9 | 1131.13 | 1002.65 | 0.498 | 0.072 | 0.075 | 0 | 0.25 | 1.53
X | A7 | 41607383.9 | 5280984.1 | 245 | 90 | 124.4295 | 47.6543 | 337 | 0 | 10.36 | 7.39 | 2.703 | 27.1 | 1135.06 | 1008.82 | 0.5 | 0.072 | 0.076 | 0 | 0.25 | 1.54
X | A8 | 41609105.2 | 5281411 | 245 | 90 | 124.4525 | 47.6579 | 337 | 0 | 10.36 | 7.24 | 2.719 | 25.5 | 1093.63 | 1087.7 | 0.482 | 0.074 | 0.074 | 0 | 0.26 | 1.5
X | A9 | 41608071.8 | 5281154.7 | 245 | 90 | 124.4387 | 47.6557 | 337 | 0 | 10.36 | 7.32 | 2.709 | 26.5 | 1118.83 | 992.52 | 0.493 | 0.072 | 0.075 | 0 | 0.25 | 1.52
X | A10 | 41608414 | 5281239.6 | 246 | 90 | 124.4432 | 47.6564 | 337 | -0.1 | 10.36 | 7.32 | 2.721 | 26.3 | 1118.08 | 998.12 | 0.492 | 0.072 | 0.075 | -0.1 | 0.26 | 1.51
X | A11 | 41608758.6 | 5281325 | 245.3 | 90 | 124.4478 | 47.6571 | 337 | 0.1 | 10.36 | 7.25 | 2.726 | 25.7 | 1100.43 | 1050.61 | 0.485 | 0.073 | 0.074 | 0 | 0.25 | 1.51
X | A12 | 41609445.2 | 5281495.3 | 245 | 90 | 124.457 | 47.6586 | 337 | 0 | 10.36 | 7.24 | 2.72 | 25.4 | 1093.22 | 1088.64 | 0.481 | 0.073 | 0.073 | 0 | 0.25 | 1.5
X | A13 | 41609787 | 5281580.1 | 245 | 90 | 124.4616 | 47.6593 | 337 | 0.1 | 10.36 | 7.24 | 2.72 | 25.5 | 1094.78 | 1092.81 | 0.482 | 0.073 | 0.073 | 0 | 0.25 | 1.5
X | A14 | 41610127.8 | 5281664.6 | 247.8 | 90 | 124.4661 | 47.66 | 337 | 0.1 | 10.36 | 7.28 | 2.727 | 25.9 | 1107.55 | 1102.69 | 0.488 | 0.073 | 0.073 | 0.2 | 0.24 | 1.51
X | A15 | 41610470.5 | 5281749.8 | 246.9 | 90 | 124.4707 | 47.6607 | 337 | -0.1 | 10.36 | 7.28 | 2.724 | 26 | 1109.01 | 1108.07 | 0.488 | 0.074 | 0.074 | 0.1 | 0.25 | 1.51
X | A16 | 41610810.4 | 5281833.8 | 245 | 90 | 124.4753 | 47.6614 | 337 | 0 | 10.36 | 7.31 | 2.718 | 26.3 | 1115.87 | 1115.87 | 0.491 | 0.074 | 0.074 | 0 | 0.25 | 1.52
X | A17 | 41611160.2 | 5281917.9 | 245 | 90 | 124.48 | 47.6621 | 337 | 0 | 10.36 | 7.33 | 2.701 | 26.6 | 1119.47 | 1119.47 | 0.493 | 0.074 | 0.074 | 0 | 0.25 | 1.53
X | A18 | 41602579 | 5281923.7 | 245 | 90 | 124.3657 | 47.6635 | 337 | 0 | 10.36 | 7.52 | 2.697 | 28.6 | 1168.15 | 1038.99 | 0.514 | 0.073 | 0.076 | 0 | 0.25 | 1.57
X | A19 | 41602925 | 5282000.9 | 245 | 90 | 124.3704 | 47.6642 | 337 | 0 | 10.36 | 7.57 | 2.696 | 29 | 1177.91 | 1131.98 | 0.519 | 0.073 | 0.074 | 0 | 0.25 | 1.58
X | A20 | 41603260 | 5282066.9 | 245 | 90 | 124.3748 | 47.6647 | 337 | 0 | 10.36 | 7.59 | 2.689 | 29.3 | 1183.1 | 1140.76 | 0.521 | 0.073 | 0.074 | 0 | 0.25 | 1.58
X | A21 | 41603946.6 | 5282212.1 | 245 | 90 | 124.384 | 47.6659 | 337 | -0.1 | 10.36 | 7.51 | 2.696 | 28.4 | 1163.51 | 1111.3 | 0.512 | 0.075 | 0.076 | 0 | 0.25 | 1.56
X | A22 | 41603606.7 | 5282136.2 | 245 | 90 | 124.3795 | 47.6653 | 337 | -0.1 | 10.36 | 7.57 | 2.688 | 29.1 | 1179.45 | 1138.82 | 0.519 | 0.074 | 0.075 | 0 | 0.25 | 1.58
X | A23 | 41604640.6 | 5282353.2 | 245 | 90 | 124.3933 | 47.6671 | 337 | 0 | 10.36 | 7.35 | 2.708 | 26.7 | 1125.9 | 1077.35 | 0.496 | 0.077 | 0.078 | 0 | 0.26 | 1.52
X | A24 | 41604301.3 | 5282285.2 | 245 | 90 | 124.3888 | 47.6665 | 337 | 0 | 10.36 | 7.4 | 2.696 | 27.3 | 1136.41 | 1081.36 | 0.5 | 0.076 | 0.078 | 0 | 0.26 | 1.53
X | A25 | 41604977.3 | 5282424.7 | 247.4 | 90 | 124.3978 | 47.6677 | 337 | 0.1 | 10.36 | 7.37 | 2.7 | 27 | 1129.81 | 1092.24 | 0.498 | 0.076 | 0.078 | 0.1 | 0.25 | 1.52
X | A26 | 41605332.6 | 5282496.2 | 246.6 | 90 | 124.4025 | 47.6682 | 337 | 0.1 | 10.36 | 7.39 | 2.689 | 27.2 | 1132.87 | 1102.81 | 0.499 | 0.074 | 0.076 | 0 | 0.25 | 1.53
X | A27 | 41605677.8 | 5282570.2 | 245 | 90 | 124.4071 | 47.6689 | 337 | 0 | 10.36 | 7.41 | 2.695 | 27.4 | 1140.46 | 1116.99 | 0.502 | 0.073 | 0.075 | 0.1 | 0.25 | 1.54
X | A28 | 41606027.1 | 5282641.7 | 245 | 90 | 124.4118 | 47.6694 | 337 | 0 | 10.36 | 7.43 | 2.698 | 27.6 | 1146.89 | 1121.47 | 0.505 | 0.073 | 0.073 | 0.1 | 0.25 | 1.54
X | A29 | 41606374.3 | 5282713.2 | 245 | 90 | 124.4164 | 47.67 | 337 | 0 | 10.36 | 7.46 | 2.702 | 27.8 | 1151.55 | 1129.22 | 0.507 | 0.072 | 0.073 | 0 | 0.24 | 1.55
X | A30 | 41606721.1 | 5282785.5 | 245 | 90 | 124.4211 | 47.6706 | 337 | 0 | 10.36 | 7.45 | 2.705 | 27.8 | 1150.03 | 1128 | 0.506 | 0.072 | 0.073 | 0 | 0.24 | 1.55
X | A31 | 41607422.7 | 5282930.7 | 245 | 90 | 124.4305 | 47.6718 | 337 | 0 | 10.36 | 7.36 | 2.695 | 26.9 | 1127.88 | 1109.48 | 0.497 | 0.072 | 0.073 | 0 | 0.25 | 1.53
X | A32 | 41607065.9 | 5282856 | 245 | 90 | 124.4257 | 47.6712 | 337 | 0 | 10.36 | 7.4 | 2.698 | 27.3 | 1140.35 | 1119.32 | 0.502 | 0.072 | 0.073 | 0 | 0.25 | 1.54
X | A33 | 41607767.1 | 5283003.5 | 245 | 90 | 124.4351 | 47.6724 | 337 | 0 | 10.36 | 7.32 | 2.714 | 26.3 | 1116.84 | 1098.65 | 0.492 | 0.073 | 0.074 | 0 | 0.25 | 1.52